## Tüm Kodlar (hidden)
Malzeme Türü | ANA ÜRÜN GURUBU | STOK GURUBU | TYPE | Molwex Description | PACKING PCS/BAG | COLOR | COLOR 2 | Malzeme Kodu 2 | Satış Kodu 2 | Yeni Kod | Yeni Kod 2 | Katalog Görünümü
AL-SAT | BARALAR | OTOMAT BARALARI | MW 5310 | Monofaze bara 53 cm, 1 mm kalınlığında. |  |  | yok | 1.08.017.00010 | 1.017.00010 | 08017001 | 017001 | 017 001
AL-SAT | BARALAR | OTOMAT BARALARI | MW 5315 | Monofaze bara 53 cm, 1.5 mm kalınlığında. |  |  | yok | 1.08.017.00011 | 1.017.00011 | 08017002 | 017002 | 017 002
AL-SAT | BARALAR | OTOMAT BARALARI | MW 10610 | Monofaze bara 106 cm, 1 mm kalınlığında. |  |  | yok | 1.08.017.00020 | 1.017.00020 | 08017003 | 017003 | 017 003
AL-SAT | BARALAR | OTOMAT BARALARI | MW 10615 | Monofaze bara 106 cm, 1.5 mm kalınlığında. |  |  | yok | 1.08.017.00021 | 1.017.00021 | 08017004 | 017004 | 017 004
AL-SAT | BARALAR | OTOMAT BARALARI | MW 3-5310 | Trifaze bara 53 cm, 1 mm kalınlığında. |  |  | yok | 1.08.017.00030 | 1.017.00030 | 08017005 | 017005 | 017 005
AL-SAT | BARALAR | OTOMAT BARALARI | MW 3-5315 | Trifaze bara 53 cm, 1.5 mm kalınlığında. |  |  | yok | 1.08.017.00031 | 1.017.00031 | 08017006 | 017006 | 017 006
AL-SAT | BARALAR | OTOMAT BARALARI | MW 3-10610 | Trifaze bara 106 cm, 1 mm kalınlığında. |  |  | yok | 1.08.017.00040 | 1.017.00040 | 08017007 | 017007 | 017 007
AL-SAT | BARALAR | OTOMAT BARALARI | MW 3-10615 | Trifaze bara 106 cm, 1.5 mm kalınlığında. |  |  | yok | 1.08.017.00041 | 1.017.00041 | 08017008 | 017008 | 017 008
AL-SAT | BARALAR | TOPRAKLAMA BARALARI | MW 3115 | Topraklama barası 1.5 mm kalınlığında, 31 vida |  |  | yok | 1.08.018.00010 | 1.018.00010 | 08018001 | 018001 | 018 001
AL-SAT | BARALAR | TOPRAKLAMA BARALARI | MW 3120 | Topraklama barası 2 mm kalınlığında, 31 vida |  |  | yok | 1.08.018.00011 | 1.018.00011 | 08018002 | 018002 | 018 002
AL-SAT | BARALAR | TOPRAKLAMA BARALARI | MW 6115 | Topraklama barası 1.5 mm kalınlığında, 61 vida |  |  | yok | 1.08.018.00020 | 1.018.00020 | 08018003 | 018003 | 018 003
AL-SAT | BARALAR | TOPRAKLAMA BARALARI | MW 6120 | Topraklama barası 2 mm kalınlığında, 61 vida |  |  | yok | 1.08.018.00021 | 1.018.00021 | 08018004 | 018004 | 018 004
AL-SAT | KABLO KANALI | DELİKLİ KABLO KANALI | MWD 2540 | 25x40 KABLO KANALI | 100 | Light Grey | Light Grey | 1.07.016.00010 | 1.016.00010 | 07016001 | 016001 | 016 001
AL-SAT | KABLO KANALI | DELİKLİ KABLO KANALI | MWD 2560 | 25x60 KABLO KANALI | 60 | Light Grey | Light Grey | 1.07.016.00011 | 1.016.00011 | 07016002 | 016002 | 016 002
AL-SAT | KABLO KANALI | DELİKLİ KABLO KANALI | MWD 2580 | 25x80 KABLO KANALI | 56 | Light Grey | Light Grey | 1.07.016.00012 | 1.016.00012 | 07016003 | 016003 | 016 003
AL-SAT | KABLO KANALI | DELİKLİ KABLO KANALI | MWD 4040 | 40x40 KABLO KANALI | 52 | Light Grey | Light Grey | 1.07.016.00020 | 1.016.00020 | 07016004 | 016004 | 016 004
AL-SAT | KABLO KANALI | DELİKLİ KABLO KANALI | MWD 4060 | 40x60 KABLO KANALI | 36 | Light Grey | Light Grey | 1.07.016.00021 | 1.016.00021 | 07016005 | 016005 | 016 005
AL-SAT | KABLO KANALI | DELİKLİ KABLO KANALI | MWD 4080 | 40x80 KABLO KANALI | 40 | Light Grey | Light Grey | 1.07.016.00022 | 1.016.00022 | 07016006 | 016006 | 016 006
AL-SAT | KABLO KANALI | DELİKLİ KABLO KANALI | MWD 4010 | 40X100 KABLO KANALI | 28 | Light Grey | Light Grey | 1.07.016.00023 | 1.016.00023 | 07016007 | 016007 | 016 007
AL-SAT | KABLO KANALI | DELİKLİ KABLO KANALI | MWD 6040 | 60x40 KABLO KANALI | 36 | Light Grey | Light Grey | 1.07.016.00030 | 1.016.00030 | 07016008 | 016008 | 016 008
AL-SAT | KABLO KANALI | DELİKLİ KABLO KANALI | MWD 6060 | 60x60 KABLO KANALI | 24 | Light Grey | Light Grey | 1.07.016.00031 | 1.016.00031 | 07016009 | 016009 | 016 009
AL-SAT | KABLO KANALI | DELİKLİ KABLO KANALI | MWD 6080 | 60x80 KABLO KANALI | 24 | Light Grey | Light Grey | 1.07.016.00032 | 1.016.00032 | 07016010 | 016010 | 016 010
AL-SAT | KABLO KANALI | DELİKLİ KABLO KANALI | MWD 6010 | 60x100 KABLO KANALI | 36 | Light Grey | Light Grey | 1.07.016.00033 | 1.016.00033 | 07016011 | 016011 | 016 011
AL-SAT | KABLO KANALI | DELİKLİ KABLO KANALI | MWD 8060 | 80x60 KABLO KANALI | 28 | Light Grey | Light Grey | 1.07.016.00040 | 1.016.00040 | 07016012 | 016012 | 016 012
AL-SAT | KABLO KANALI | DELİKLİ KABLO KANALI | MWD 8080 | 80x80 KABLO KANALI | 24 | Light Grey | Light Grey | 1.07.016.00041 | 1.016.00041 | 07016013 | 016013 | 016 013
AL-SAT | KABLO KANALI | DELİKLİ KABLO KANALI | MWD 8010 | 80x100 KABLO KANALI | 24 | Light Grey | Light Grey | 1.07.016.00042 | 1.016.00042 | 07016014 | 016014 | 016 014
AL-SAT | KABLO KANALI | DELİKLİ KABLO KANALI | MWD 1006 | 100x60 KABLO KANALI | 20 | Light Grey | Light Grey | 1.07.016.00050 | 1.016.00050 | 07016015 | 016015 | 016 015
AL-SAT | KABLO KANALI | DELİKLİ KABLO KANALI | MWD 1008 | 100x80 KABLO KANALI | 16 | Light Grey | Light Grey | 1.07.016.00051 | 1.016.00051 | 07016016 | 016016 | 016 016
AL-SAT | KABLO KANALI | DELİKLİ KABLO KANALI | MWD 1001 | 100x100 KABLO KANALI | 24 | Light Grey | Light Grey | 1.07.016.00052 | 1.016.00052 | 07016017 | 016017 | 016 017
AL-SAT | KLEMENS | BUAT KLEMENSİ | JBT 2.5/2 | 2.5 MM2 KABLOYA UYGUN 2 Lİ BUAT KLEMENSİ | 100 |  | Şeffaf | 1.04.007.00010 | 1.007.00010 | 04007001 | 007001 | 007 001
AL-SAT | KLEMENS | BUAT KLEMENSİ | JBT 2.5/3 | 2.5 MM2 KABLOYA UYGUN 3 LÜ BUAT KLEMENSİ | 100 |  | Şeffaf | 1.04.007.00011 | 1.007.00011 | 04007002 | 007002 | 007 002
AL-SAT | KLEMENS | BUAT KLEMENSİ | JBT 2.5/5 | 2.5 MM2 KABLOYA UYGUN 5 Lİ BUAT KLEMENSİ | 100 |  | Şeffaf | 1.04.007.00012 | 1.007.00012 | 04007003 | 007003 | 007 003
AL-SAT | KODLAMA MALZEMESİ | BUTON KODLAMA | KPIP 40 -27X8 | 27X8 Buton Etiket Kılıfı | 100 |  | Siyah | 1.03.006.00010 | 1.006.00010 | 03006001 | 006001 | 006 001
AL-SAT | KODLAMA MALZEMESİ | BUTON KODLAMA | KPIP 40 -27X15 | 27X15 Pano etiket kılıfı | 100 |  | Siyah | 1.03.006.00011 | 1.006.00011 | 03006002 | 006002 | 006 002
AL-SAT | KODLAMA MALZEMESİ | BUTON KODLAMA | KPIP 40 -27X18 | 27X18 Buton Etiket Kılıfı | 100 |  | Siyah | 1.03.006.00012 | 1.006.00012 | 03006003 | 006003 | 006 003
AL-SAT | KODLAMA MALZEMESİ | BUTON KODLAMA | KPIP 40 -50X15 | 50X15 Pano etiket kılıfı | 100 |  | Siyah | 1.03.006.00013 | 1.006.00013 | 03006004 | 006004 | 006 004
AL-SAT | KODLAMA MALZEMESİ | BUTON KODLAMA | KPIP 40 -67X15 | 67X15 Pano etiket kılıfı | 100 |  | Siyah | 1.03.006.00014 | 1.006.00014 | 03006005 | 006005 | 006 005
AL-SAT | KODLAMA MALZEMESİ | BUTON KODLAMA | T-KPIP 40 -27X8 Y/W | 27X8 alanında etiket ve buton etiket kılıfına uygun | 1000 |  | Siyah | 1.03.006.00020 | 1.006.00020 | 03006006 | 006006 | 006 006
AL-SAT | KODLAMA MALZEMESİ | BUTON KODLAMA | T-KPIP 40 -27X15/W | 27X15 alanında etiket ve buton etiket kılıfına uygun | 1000 |  | Siyah | 1.03.006.00021 | 1.006.00021 | 03006007 | 006007 | 006 007
AL-SAT | KODLAMA MALZEMESİ | BUTON KODLAMA | T-KPIP 40 -27X18 Y/W | 27X18 alanında etiket ve buton etiket kılıfına uygun | 1000 |  | Siyah | 1.03.006.00022 | 1.006.00022 | 03006008 | 006008 | 006 008
AL-SAT | KODLAMA MALZEMESİ | BUTON KODLAMA | T-KPIP 40 -50X15 Y/W | 50X15 alanında etiket ve buton etiket kılıfına uygun | 1000 |  | Siyah | 1.03.006.00023 | 1.006.00023 | 03006009 | 006009 | 006 009
AL-SAT | KODLAMA MALZEMESİ | BUTON KODLAMA | T-KPIP 40 -67X15 Y/W | 67X15 alanında etiket ve buton etiket kılıfına uygun | 1000 |  | Siyah | 1.03.006.00024 | 1.006.00024 | 03006010 | 006010 | 006 010
ÜRETİM | KODLAMA MALZEMESİ | KABLO KODLAMA | KGE 1 (+) KIRMIZI | 0,75-4 mm2 kablolara uygun kablo etiketi,Kırmızı | 1000 |  | Kırmızı | 2.03.003.01441 | 2.003.01441 | 03003001 | 003001 | 003 001
ÜRETİM | KODLAMA MALZEMESİ | KABLO KODLAMA | KGE 1 (T) KIRMIZI | 0,75-4 mm2 kablolara uygun kablo etiketi,Kırmızı | 1000 |  | Kırmızı | 2.03.003.01791 | 2.003.01791 | 03003002 | 003002 | 003 002
ÜRETİM | KODLAMA MALZEMESİ | KABLO KODLAMA | KGE 1 (-) MAVI | 0,75-4 mm2 kablolara uygun kablo etiketi,Mavi | 1000 |  | Mavi | 2.03.003.01390 | 2.003.01390 | 03003003 | 003003 | 003 003
ÜRETİM | KODLAMA MALZEMESİ | KABLO KODLAMA | KGE 1 (Mp) MAVI | 0,75-4 mm2 kablolara uygun kablo etiketi,Mavi | 1000 |  | Mavi | 2.03.003.01721 | 2.003.01721 | 03003004 | 003004 | 003 004
ÜRETİM | KODLAMA MALZEMESİ | KABLO KODLAMA | KGE 1 (() SARI | 0,75-4 mm2 kablolara uygun kablo etiketi,Sarı | 1000 |  | Sarı | 2.03.003.01370 | 2.003.01370 | 03003005 | 003005 | 003 005
ÜRETİM | KODLAMA MALZEMESİ | KABLO KODLAMA | KGE 1 (-) SARI (OZEL) | 0,75-4 mm2 kablolara uygun kablo etiketi,Sarı | 1000 |  | Sarı | 2.03.003.01380 | 2.003.01380 | 03003006 | 003006 | 003 006
ÜRETİM | KODLAMA MALZEMESİ | KABLO KODLAMA | KGE 1 (*) SARI | 0,75-4 mm2 kablolara uygun kablo etiketi,Sarı | 1000 |  | Sarı | 2.03.003.01400 | 2.003.01400 | 03003007 | 003007 | 003 007
ÜRETİM | KODLAMA MALZEMESİ | KABLO KODLAMA | KGE 1 (.) SARI | 0,75-4 mm2 kablolara uygun kablo etiketi,Sarı | 1000 |  | Sarı | 2.03.003.01410 | 2.003.01410 | 03003008 | 003008 | 003 008
ÜRETİM | KODLAMA MALZEMESİ | KABLO KODLAMA | KGE 1 (/) SARI | 0,75-4 mm2 kablolara uygun kablo etiketi,Sarı | 1000 |  | Sarı | 2.03.003.01420 | 2.003.01420 | 03003009 | 003009 | 003 009
ÜRETİM | KODLAMA MALZEMESİ | KABLO KODLAMA | KGE 1 (~) SARI | 0,75-4 mm2 kablolara uygun kablo etiketi,Sarı | 1000 |  | Sarı | 2.03.003.01430 | 2.003.01430 | 03003010 | 003010 | 003 010
ÜRETİM | KODLAMA MALZEMESİ | KABLO KODLAMA | KGE 1 (+) SARI | 0,75-4 mm2 kablolara uygun kablo etiketi,Sarı | 1000 |  | Sarı | 2.03.003.01440 | 2.003.01440 | 03003011 | 003011 | 003 011
ÜRETİM | KODLAMA MALZEMESİ | KABLO KODLAMA | KGE 1 (0) | 0,75-4 mm2 kablolara uygun kablo etiketi,Sarı | 1000 |  | Sarı | 2.03.003.01450 | 2.003.01450 | 03003012 | 003012 | 003 012
ÜRETİM | KODLAMA MALZEMESİ | KABLO KODLAMA | KGE 1 (0-9) | 0,75-4 mm2 kablolara uygun kablo etiketi,Sarı | 1000 |  | Sarı | 2.03.003.01460 | 2.003.01460 | 03003013 | 003013 | 003 013
ÜRETİM | KODLAMA MALZEMESİ | KABLO KODLAMA | KGE 1 (1) | 0,75-4 mm2 kablolara uygun kablo etiketi,Sarı | 1000 |  | Sarı | 2.03.003.01470 | 2.003.01470 | 03003014 | 003014 | 003 014
ÜRETİM | KODLAMA MALZEMESİ | KABLO KODLAMA | KGE 1 (2) | 0,75-4 mm2 kablolara uygun kablo etiketi,Sarı | 1000 |  | Sarı | 2.03.003.01480 | 2.003.01480 | 03003015 | 003015 | 003 015
ÜRETİM | KODLAMA MALZEMESİ | KABLO KODLAMA | KGE 1 (3) | 0,75-4 mm2 kablolara uygun kablo etiketi,Sarı | 1000 |  | Sarı | 2.03.003.01490 | 2.003.01490 | 03003016 | 003016 | 003 016
ÜRETİM | KODLAMA MALZEMESİ | KABLO KODLAMA | KGE 1 (4) | 0,75-4 mm2 kablolara uygun kablo etiketi,Sarı | 1000 |  | Sarı | 2.03.003.01500 | 2.003.01500 | 03003017 | 003017 | 003 017
ÜRETİM | KODLAMA MALZEMESİ | KABLO KODLAMA | KGE 1 (5) | 0,75-4 mm2 kablolara uygun kablo etiketi,Sarı | 1000 |  | Sarı | 2.03.003.01510 | 2.003.01510 | 03003018 | 003018 | 003 018
ÜRETİM | KODLAMA MALZEMESİ | KABLO KODLAMA | KGE 1 (6) | 0,75-4 mm2 kablolara uygun kablo etiketi,Sarı | 1000 |  | Sarı | 2.03.003.01520 | 2.003.01520 | 03003019 | 003019 | 003 019
ÜRETİM | KODLAMA MALZEMESİ | KABLO KODLAMA | KGE 1 (7) | 0,75-4 mm2 kablolara uygun kablo etiketi,Sarı | 1000 |  | Sarı | 2.03.003.01530 | 2.003.01530 | 03003020 | 003020 | 003 020
ÜRETİM | KODLAMA MALZEMESİ | KABLO KODLAMA | KGE 1 (8) | 0,75-4 mm2 kablolara uygun kablo etiketi,Sarı | 1000 |  | Sarı | 2.03.003.01540 | 2.003.01540 | 03003021 | 003021 | 003 021
ÜRETİM | KODLAMA MALZEMESİ | KABLO KODLAMA | KGE 1 (9) | 0,75-4 mm2 kablolara uygun kablo etiketi,Sarı | 1000 |  | Sarı | 2.03.003.01550 | 2.003.01550 | 03003022 | 003022 | 003 022
ÜRETİM | KODLAMA MALZEMESİ | KABLO KODLAMA | KGE 1 (A) | 0,75-4 mm2 kablolara uygun kablo etiketi,Sarı | 1000 |  | Sarı | 2.03.003.01560 | 2.003.01560 | 03003023 | 003023 | 003 023
ÜRETİM | KODLAMA MALZEMESİ | KABLO KODLAMA | KGE 1 (B) | 0,75-4 mm2 kablolara uygun kablo etiketi,Sarı | 1000 |  | Sarı | 2.03.003.01570 | 2.003.01570 | 03003024 | 003024 | 003 024
ÜRETİM | KODLAMA MALZEMESİ | KABLO KODLAMA | KGE 1 (C) | 0,75-4 mm2 kablolara uygun kablo etiketi,Sarı | 1000 |  | Sarı | 2.03.003.01580 | 2.003.01580 | 03003025 | 003025 | 003 025
ÜRETİM | KODLAMA MALZEMESİ | KABLO KODLAMA | KGE 1 (D) | 0,75-4 mm2 kablolara uygun kablo etiketi,Sarı | 1000 |  | Sarı | 2.03.003.01590 | 2.003.01590 | 03003026 | 003026 | 003 026
ÜRETİM | KODLAMA MALZEMESİ | KABLO KODLAMA | KGE 1 (E) | 0,75-4 mm2 kablolara uygun kablo etiketi,Sarı | 1000 |  | Sarı | 2.03.003.01600 | 2.003.01600 | 03003027 | 003027 | 003 027
ÜRETİM | KODLAMA MALZEMESİ | KABLO KODLAMA | KGE 1 (F) | 0,75-4 mm2 kablolara uygun kablo etiketi,Sarı | 1000 |  | Sarı | 2.03.003.01610 | 2.003.01610 | 03003028 | 003028 | 003 028
ÜRETİM | KODLAMA MALZEMESİ | KABLO KODLAMA | KGE 1 (G) | 0,75-4 mm2 kablolara uygun kablo etiketi,Sarı | 1000 |  | Sarı | 2.03.003.01620 | 2.003.01620 | 03003029 | 003029 | 003 029
ÜRETİM | KODLAMA MALZEMESİ | KABLO KODLAMA | KGE 1 (H) | 0,75-4 mm2 kablolara uygun kablo etiketi,Sarı | 1000 |  | Sarı | 2.03.003.01630 | 2.003.01630 | 03003030 | 003030 | 003 030
ÜRETİM | KODLAMA MALZEMESİ | KABLO KODLAMA | KGE 1 (I) | 0,75-4 mm2 kablolara uygun kablo etiketi,Sarı | 1000 |  | Sarı | 2.03.003.01640 | 2.003.01640 | 03003031 | 003031 | 003 031
ÜRETİM | KODLAMA MALZEMESİ | KABLO KODLAMA | KGE 1 (J) | 0,75-4 mm2 kablolara uygun kablo etiketi,Sarı | 1000 |  | Sarı | 2.03.003.01650 | 2.003.01650 | 03003032 | 003032 | 003 032
ÜRETİM | KODLAMA MALZEMESİ | KABLO KODLAMA | KGE 1 (K) | 0,75-4 mm2 kablolara uygun kablo etiketi,Sarı | 1000 |  | Sarı | 2.03.003.01660 | 2.003.01660 | 03003033 | 003033 | 003 033
ÜRETİM | KODLAMA MALZEMESİ | KABLO KODLAMA | KGE 1 (L) | 0,75-4 mm2 kablolara uygun kablo etiketi,Sarı | 1000 |  | Sarı | 2.03.003.01670 | 2.003.01670 | 03003034 | 003034 | 003 034
ÜRETİM | KODLAMA MALZEMESİ | KABLO KODLAMA | KGE 1 (L1) | 0,75-4 mm2 kablolara uygun kablo etiketi,Sarı | 1000 |  | Sarı | 2.03.003.01680 | 2.003.01680 | 03003035 | 003035 | 003 035
ÜRETİM | KODLAMA MALZEMESİ | KABLO KODLAMA | KGE 1 (L2) | 0,75-4 mm2 kablolara uygun kablo etiketi,Sarı | 1000 |  | Sarı | 2.03.003.01690 | 2.003.01690 | 03003036 | 003036 | 003 036
ÜRETİM | KODLAMA MALZEMESİ | KABLO KODLAMA | KGE 1 (L3) | 0,75-4 mm2 kablolara uygun kablo etiketi,Sarı | 1000 |  | Sarı | 2.03.003.01700 | 2.003.01700 | 03003037 | 003037 | 003 037
ÜRETİM | KODLAMA MALZEMESİ | KABLO KODLAMA | KGE 1 (M) | 0,75-4 mm2 kablolara uygun kablo etiketi,Sarı | 1000 |  | Sarı | 2.03.003.01710 | 2.003.01710 | 03003038 | 003038 | 003 038
ÜRETİM | KODLAMA MALZEMESİ | KABLO KODLAMA | KGE 1 (Mp) SARI | 0,75-4 mm2 kablolara uygun kablo etiketi,Sarı | 1000 |  | Sarı | 2.03.003.01720 | 2.003.01720 | 03003039 | 003039 | 003 039
ÜRETİM | KODLAMA MALZEMESİ | KABLO KODLAMA | KGE 1 (N) | 0,75-4 mm2 kablolara uygun kablo etiketi,Sarı | 1000 |  | Sarı | 2.03.003.01730 | 2.003.01730 | 03003040 | 003040 | 003 040
ÜRETİM | KODLAMA MALZEMESİ | KABLO KODLAMA | KGE 1 (O) | 0,75-4 mm2 kablolara uygun kablo etiketi,Sarı | 1000 |  | Sarı | 2.03.003.01740 | 2.003.01740 | 03003041 | 003041 | 003 041
ÜRETİM | KODLAMA MALZEMESİ | KABLO KODLAMA | KGE 1 (P) | 0,75-4 mm2 kablolara uygun kablo etiketi,Sarı | 1000 |  | Sarı | 2.03.003.01750 | 2.003.01750 | 03003042 | 003042 | 003 042
ÜRETİM | KODLAMA MALZEMESİ | KABLO KODLAMA | KGE 1 (Q) | 0,75-4 mm2 kablolara uygun kablo etiketi,Sarı | 1000 |  | Sarı | 2.03.003.01760 | 2.003.01760 | 03003043 | 003043 | 003 043
ÜRETİM | KODLAMA MALZEMESİ | KABLO KODLAMA | KGE 1 (R) | 0,75-4 mm2 kablolara uygun kablo etiketi,Sarı | 1000 |  | Sarı | 2.03.003.01770 | 2.003.01770 | 03003044 | 003044 | 003 044
ÜRETİM | KODLAMA MALZEMESİ | KABLO KODLAMA | KGE 1 (S) SARI | 0,75-4 mm2 kablolara uygun kablo etiketi,Sarı | 1000 |  | Sarı | 2.03.003.01781 | 2.003.01781 | 03003045 | 003045 | 003 045
ÜRETİM | KODLAMA MALZEMESİ | KABLO KODLAMA | KGE 1 (T) SARI | 0,75-4 mm2 kablolara uygun kablo etiketi,Sarı | 1000 |  | Sarı | 2.03.003.01790 | 2.003.01790 | 03003046 | 003046 | 003 046
ÜRETİM | KODLAMA MALZEMESİ | KABLO KODLAMA | KGE 1 (U) | 0,75-4 mm2 kablolara uygun kablo etiketi,Sarı | 1000 |  | Sarı | 2.03.003.01800 | 2.003.01800 | 03003047 | 003047 | 003 047
ÜRETİM | KODLAMA MALZEMESİ | KABLO KODLAMA | KGE 1 (V) | 0,75-4 mm2 kablolara uygun kablo etiketi,Sarı | 1000 |  | Sarı | 2.03.003.01810 | 2.003.01810 | 03003048 | 003048 | 003 048
ÜRETİM | KODLAMA MALZEMESİ | KABLO KODLAMA | KGE 1 (W) | 0,75-4 mm2 kablolara uygun kablo etiketi,Sarı | 1000 |  | Sarı | 2.03.003.01820 | 2.003.01820 | 03003049 | 003049 | 003 049
ÜRETİM | KODLAMA MALZEMESİ | KABLO KODLAMA | KGE 1 (X) | 0,75-4 mm2 kablolara uygun kablo etiketi,Sarı | 1000 |  | Sarı | 2.03.003.01830 | 2.003.01830 | 03003050 | 003050 | 003 050
ÜRETİM | KODLAMA MALZEMESİ | KABLO KODLAMA | KGE 1 (Y) | 0,75-4 mm2 kablolara uygun kablo etiketi,Sarı | 1000 |  | Sarı | 2.03.003.01840 | 2.003.01840 | 03003051 | 003051 | 003 051
ÜRETİM | KODLAMA MALZEMESİ | KABLO KODLAMA | KGE 1 (Z) | 0,75-4 mm2 kablolara uygun kablo etiketi,Sarı | 1000 |  | Sarı | 2.03.003.01850 | 2.003.01850 | 03003052 | 003052 | 003 052
ÜRETİM | KODLAMA MALZEMESİ | KABLO KODLAMA | KGE 1 (S) YESIL | 0,75-4 mm2 kablolara uygun kablo etiketi,Yeşil | 1000 |  | Yeşil | 2.03.003.01780 | 2.003.01780 | 03003053 | 003053 | 003 053
ÜRETİM | KODLAMA MALZEMESİ | KABLO KODLAMA | KEE 1 (9) | 0.75-1.5 mm2 kablolara uygun kablo etiketi,Beyaz | 500 |  | Beyaz | 2.03.003.00180 | 2.003.00180 | 03003054 | 003054 | 003 054
ÜRETİM | KODLAMA MALZEMESİ | KABLO KODLAMA | KEE 1 (8) | 0.75-1.5 mm2 kablolara uygun kablo etiketi,Gri | 500 |  | Gri | 2.03.003.00170 | 2.003.00170 | 03003055 | 003055 | 003 055
ÜRETİM | KODLAMA MALZEMESİ | KABLO KODLAMA | KEE 1 (1) | 0.75-1.5 mm2 kablolara uygun kablo etiketi,Kahverengi | 500 |  | Kahverengi | 2.03.003.00100 | 2.003.00100 | 03003056 | 003056 | 003 056
ÜRETİM | KODLAMA MALZEMESİ | KABLO KODLAMA | KEE 1 (2) | 0.75-1.5 mm2 kablolara uygun kablo etiketi,Kırmızı | 500 |  | Kırmızı | 2.03.003.00110 | 2.003.00110 | 03003057 | 003057 | 003 057
ÜRETİM | KODLAMA MALZEMESİ | KABLO KODLAMA | KEE 1 (6) | 0.75-1.5 mm2 kablolara uygun kablo etiketi,Mavi | 500 |  | Mavi | 2.03.003.00150 | 2.003.00150 | 03003058 | 003058 | 003 058
ÜRETİM | KODLAMA MALZEMESİ | KABLO KODLAMA | KEE 1 (7) | 0.75-1.5 mm2 kablolara uygun kablo etiketi,Mor | 500 |  | Mor | 2.03.003.00160 | 2.003.00160 | 03003059 | 003059 | 003 059
ÜRETİM | KODLAMA MALZEMESİ | KABLO KODLAMA | KEE 1 | 0.75-1.5 mm2 kablolara uygun kablo etiketi,Sarı | 200 |  | Sarı | 2.03.003.00490 | 2.003.00490 | 03003060 | 003060 | 003 060
ÜRETİM | KODLAMA MALZEMESİ | KABLO KODLAMA | KEE 1 (() SARI | 0.75-1.5 mm2 kablolara uygun kablo etiketi,Sarı | 200 |  | Sarı | 2.03.003.00030 | 2.003.00030 | 03003061 | 003061 | 003 061
ÜRETİM | KODLAMA MALZEMESİ | KABLO KODLAMA | KEE 1 (-) SARI | 0.75-1.5 mm2 kablolara uygun kablo etiketi,Sarı | 200 |  | Sarı | 2.03.003.00040 | 2.003.00040 | 03003062 | 003062 | 003 062
ÜRETİM | KODLAMA MALZEMESİ | KABLO KODLAMA | KEE 1 (*) SARI | 0.75-1.5 mm2 kablolara uygun kablo etiketi,Sarı | 200 |  | Sarı | 2.03.003.00050 | 2.003.00050 | 03003063 | 003063 | 003 063
ÜRETİM | KODLAMA MALZEMESİ | KABLO KODLAMA | KEE 1 (.) SARI | 0.75-1.5 mm2 kablolara uygun kablo etiketi,Sarı | 200 |  | Sarı | 2.03.003.00060 | 2.003.00060 | 03003064 | 003064 | 003 064
ÜRETİM | KODLAMA MALZEMESİ | KABLO KODLAMA | KEE 1 (/) SARI | 0.75-1.5 mm2 kablolara uygun kablo etiketi,Sarı | 200 |  | Sarı | 2.03.003.00070 | 2.003.00070 | 03003065 | 003065 | 003 065
ÜRETİM | KODLAMA MALZEMESİ | KABLO KODLAMA | KEE 1 (+) SARI | 0.75-1.5 mm2 kablolara uygun kablo etiketi,Sarı | 200 |  | Sarı | 2.03.003.00080 | 2.003.00080 | 03003066 | 003066 | 003 066
ÜRETİM | KODLAMA MALZEMESİ | KABLO KODLAMA | KEE 1 (4) | 0.75-1.5 mm2 kablolara uygun kablo etiketi,Sarı | 500 |  | Sarı | 2.03.003.00130 | 2.003.00130 | 03003067 | 003067 | 003 067
ÜRETİM | KODLAMA MALZEMESİ | KABLO KODLAMA | KEE 1 (A) | 0.75-1.5 mm2 kablolara uygun kablo etiketi,Sarı | 200 |  | Sarı | 2.03.003.00190 | 2.003.00190 | 03003068 | 003068 | 003 068
ÜRETİM | KODLAMA MALZEMESİ | KABLO KODLAMA | KEE 1 (A-Z) | 0.75-1.5 mm2 kablolara uygun kablo etiketi,Sarı | 200 |  | Sarı | 2.03.003.00200 | 2.003.00200 | 03003069 | 003069 | 003 069
ÜRETİM | KODLAMA MALZEMESİ | KABLO KODLAMA | KEE 1 (B) | 0.75-1.5 mm2 kablolara uygun kablo etiketi,Sarı | 200 |  | Sarı | 2.03.003.00210 | 2.003.00210 | 03003070 | 003070 | 003 070
ÜRETİM | KODLAMA MALZEMESİ | KABLO KODLAMA | KEE 1 (C) | 0.75-1.5 mm2 kablolara uygun kablo etiketi,Sarı | 200 |  | Sarı | 2.03.003.00220 | 2.003.00220 | 03003071 | 003071 | 003 071
ÜRETİM | KODLAMA MALZEMESİ | KABLO KODLAMA | KEE 1 (D) | 0.75-1.5 mm2 kablolara uygun kablo etiketi,Sarı | 200 |  | Sarı | 2.03.003.00230 | 2.003.00230 | 03003072 | 003072 | 003 072
ÜRETİM | KODLAMA MALZEMESİ | KABLO KODLAMA | KEE 1 (E) | 0.75-1.5 mm2 kablolara uygun kablo etiketi,Sarı | 200 |  | Sarı | 2.03.003.00240 | 2.003.00240 | 03003073 | 003073 | 003 073
ÜRETİM | KODLAMA MALZEMESİ | KABLO KODLAMA | KEE 1 (F) | 0.75-1.5 mm2 kablolara uygun kablo etiketi,Sarı | 200 |  | Sarı | 2.03.003.00250 | 2.003.00250 | 03003074 | 003074 | 003 074
ÜRETİM | KODLAMA MALZEMESİ | KABLO KODLAMA | KEE 1 (G) | 0.75-1.5 mm2 kablolara uygun kablo etiketi,Sarı | 200 |  | Sarı | 2.03.003.00260 | 2.003.00260 | 03003075 | 003075 | 003 075
ÜRETİM | KODLAMA MALZEMESİ | KABLO KODLAMA | KEE 1 (H) | 0.75-1.5 mm2 kablolara uygun kablo etiketi,Sarı | 200 |  | Sarı | 2.03.003.00270 | 2.003.00270 | 03003076 | 003076 | 003 076
ÜRETİM | KODLAMA MALZEMESİ | KABLO KODLAMA | KEE 1 (I) | 0.75-1.5 mm2 kablolara uygun kablo etiketi,Sarı | 200 |  | Sarı | 2.03.003.00280 | 2.003.00280 | 03003077 | 003077 | 003 077
ÜRETİM | KODLAMA MALZEMESİ | KABLO KODLAMA | KEE 1 (J) | 0.75-1.5 mm2 kablolara uygun kablo etiketi,Sarı | 200 |  | Sarı | 2.03.003.00290 | 2.003.00290 | 03003078 | 003078 | 003 078
ÜRETİM | KODLAMA MALZEMESİ | KABLO KODLAMA | KEE 1 (K) | 0.75-1.5 mm2 kablolara uygun kablo etiketi,Sarı | 200 |  | Sarı | 2.03.003.00300 | 2.003.00300 | 03003079 | 003079 | 003 079
ÜRETİM | KODLAMA MALZEMESİ | KABLO KODLAMA | KEE 1 (L) | 0.75-1.5 mm2 kablolara uygun kablo etiketi,Sarı | 200 |  | Sarı | 2.03.003.00310 | 2.003.00310 | 03003080 | 003080 | 003 080
ÜRETİM | KODLAMA MALZEMESİ | KABLO KODLAMA | KEE 1 (M) | 0.75-1.5 mm2 kablolara uygun kablo etiketi,Sarı | 200 |  | Sarı | 2.03.003.00320 | 2.003.00320 | 03003081 | 003081 | 003 081
ÜRETİM | KODLAMA MALZEMESİ | KABLO KODLAMA | KEE 1 (Mp) SARI | 0.75-1.5 mm2 kablolara uygun kablo etiketi,Sarı | 200 |  | Sarı | 2.03.003.00330 | 2.003.00330 | 03003082 | 003082 | 003 082
ÜRETİM | KODLAMA MALZEMESİ | KABLO KODLAMA | KEE 1 (N) | 0.75-1.5 mm2 kablolara uygun kablo etiketi,Sarı | 200 |  | Sarı | 2.03.003.00340 | 2.003.00340 | 03003083 | 003083 | 003 083
ÜRETİM | KODLAMA MALZEMESİ | KABLO KODLAMA | KEE 1 (O) | 0.75-1.5 mm2 kablolara uygun kablo etiketi,Sarı | 200 |  | Sarı | 2.03.003.00350 | 2.003.00350 | 03003084 | 003084 | 003 084
ÜRETİM | KODLAMA MALZEMESİ | KABLO KODLAMA | KEE 1 (P) | 0.75-1.5 mm2 kablolara uygun kablo etiketi,Sarı | 200 |  | Sarı | 2.03.003.00360 | 2.003.00360 | 03003085 | 003085 | 003 085
ÜRETİM | KODLAMA MALZEMESİ | KABLO KODLAMA | KEE 1 (Q) | 0.75-1.5 mm2 kablolara uygun kablo etiketi,Sarı | 200 |  | Sarı | 2.03.003.00370 | 2.003.00370 | 03003086 | 003086 | 003 086
ÜRETİM | KODLAMA MALZEMESİ | KABLO KODLAMA | KEE 1 (R) | 0.75-1.5 mm2 kablolara uygun kablo etiketi,Sarı | 200 |  | Sarı | 2.03.003.00380 | 2.003.00380 | 03003087 | 003087 | 003 087
ÜRETİM | KODLAMA MALZEMESİ | KABLO KODLAMA | KEE 1 (S) | 0.75-1.5 mm2 kablolara uygun kablo etiketi,Sarı | 200 |  | Sarı | 2.03.003.00390 | 2.003.00390 | 03003088 | 003088 | 003 088
ÜRETİM | KODLAMA MALZEMESİ | KABLO KODLAMA | KEE 1 (T) | 0.75-1.5 mm2 kablolara uygun kablo etiketi,Sarı | 200 |  | Sarı | 2.03.003.00400 | 2.003.00400 | 03003089 | 003089 | 003 089
ÜRETİM | KODLAMA MALZEMESİ | KABLO KODLAMA | KEE 1 (U) | 0.75-1.5 mm2 kablolara uygun kablo etiketi,Sarı | 200 |  | Sarı | 2.03.003.00410 | 2.003.00410 | 03003090 | 003090 | 003 090
ÜRETİM | KODLAMA MALZEMESİ | KABLO KODLAMA | KEE 1 (V) | 0.75-1.5 mm2 kablolara uygun kablo etiketi,Sarı | 200 |  | Sarı | 2.03.003.00420 | 2.003.00420 | 03003091 | 003091 | 003 091
ÜRETİM | KODLAMA MALZEMESİ | KABLO KODLAMA | KEE 1 (W) | 0.75-1.5 mm2 kablolara uygun kablo etiketi,Sarı | 200 |  | Sarı | 2.03.003.00430 | 2.003.00430 | 03003092 | 003092 | 003 092
ÜRETİM | KODLAMA MALZEMESİ | KABLO KODLAMA | KEE 1 (X) | 0.75-1.5 mm2 kablolara uygun kablo etiketi,Sarı | 200 |  | Sarı | 2.03.003.00440 | 2.003.00440 | 03003093 | 003093 | 003 093
ÜRETİM | KODLAMA MALZEMESİ | KABLO KODLAMA | KEE 1 (Y) | 0.75-1.5 mm2 kablolara uygun kablo etiketi,Sarı | 200 |  | Sarı | 2.03.003.00450 | 2.003.00450 | 03003094 | 003094 | 003 094
ÜRETİM | KODLAMA MALZEMESİ | KABLO KODLAMA | KEE 1 (Z) | 0.75-1.5 mm2 kablolara uygun kablo etiketi,Sarı | 200 |  | Sarı | 2.03.003.00460 | 2.003.00460 | 03003095 | 003095 | 003 095
ÜRETİM | KODLAMA MALZEMESİ | KABLO KODLAMA | KEE 1 KODSIS (MP _ /)ISARETLER | 0.75-1.5 mm2 kablolara uygun kablo etiketi,Sarı | 200 |  | Sarı | 2.03.003.00470 | 2.003.00470 | 03003096 | 003096 | 003 096
ÜRETİM | KODLAMA MALZEMESİ | KABLO KODLAMA | KEE 1 MUHTELIF | 0.75-1.5 mm2 kablolara uygun kablo etiketi,Sarı | 200 |  | Sarı | 2.03.003.00480 | 2.003.00480 | 03003097 | 003097 | 003 097
ÜRETİM | KODLAMA MALZEMESİ | KABLO KODLAMA | KEE 1 (0) | 0.75-1.5 mm2 kablolara uygun kablo etiketi,Siyah | 500 |  | Siyah | 2.03.003.00090 | 2.003.00090 | 03003098 | 003098 | 003 098
ÜRETİM | KODLAMA MALZEMESİ | KABLO KODLAMA | KEE 1 (3) | 0.75-1.5 mm2 kablolara uygun kablo etiketi,Turuncu | 500 |  | Turuncu | 2.03.003.00120 | 2.003.00120 | 03003099 | 003099 | 003 099
ÜRETİM | KODLAMA MALZEMESİ | KABLO KODLAMA | KEE 1 (5) | 0.75-1.5 mm2 kablolara uygun kablo etiketi,Yeşil | 500 |  | Yeşil | 2.03.003.00140 | 2.003.00140 | 03003100 | 003100 | 003 100
ÜRETİM | KODLAMA MALZEMESİ | KABLO KODLAMA | KEE 2 (9) | 1.5-2.5 mm2 kablolara uygun kablo etiketi,Beyaz | 500 |  | Beyaz | 2.03.003.00660 | 2.003.00660 | 03003101 | 003101 | 003 101
ÜRETİM | KODLAMA MALZEMESİ | KABLO KODLAMA | KEE 2 (8) | 1.5-2.5 mm2 kablolara uygun kablo etiketi,Gri | 500 |  | Gri | 2.03.003.00650 | 2.003.00650 | 03003102 | 003102 | 003 102
ÜRETİM | KODLAMA MALZEMESİ | KABLO KODLAMA | KEE 2 (1) | 1.5-2.5 mm2 kablolara uygun kablo etiketi,Kahverengi | 500 |  | Kahverengi | 2.03.003.00580 | 2.003.00580 | 03003103 | 003103 | 003 103
ÜRETİM | KODLAMA MALZEMESİ | KABLO KODLAMA | KEE 2 (2) | 1.5-2.5 mm2 kablolara uygun kablo etiketi,Kırmızı | 500 |  | Kırmızı | 2.03.003.00590 | 2.003.00590 | 03003104 | 003104 | 003 104
ÜRETİM | KODLAMA MALZEMESİ | KABLO KODLAMA | KEE 2 (6) | 1.5-2.5 mm2 kablolara uygun kablo etiketi,Mavi | 500 |  | Mavi | 2.03.003.00630 | 2.003.00630 | 03003105 | 003105 | 003 105
ÜRETİM | KODLAMA MALZEMESİ | KABLO KODLAMA | KEE 2 (7) | 1.5-2.5 mm2 kablolara uygun kablo etiketi,Mor | 500 |  | Mor | 2.03.003.00640 | 2.003.00640 | 03003106 | 003106 | 003 106
ÜRETİM | KODLAMA MALZEMESİ | KABLO KODLAMA | KEE 2 ( ) SARI | 1.5-2.5 mm2 kablolara uygun kablo etiketi,Sarı | 200 |  | Sarı | 2.03.003.00500 | 2.003.00500 | 03003107 | 003107 | 003 107
ÜRETİM | KODLAMA MALZEMESİ | KABLO KODLAMA | KEE 2 (() SARI | 1.5-2.5 mm2 kablolara uygun kablo etiketi,Sarı | 200 |  | Sarı | 2.03.003.00510 | 2.003.00510 | 03003108 | 003108 | 003 108
ÜRETİM | KODLAMA MALZEMESİ | KABLO KODLAMA | KEE 2 (-) SARI | 1.5-2.5 mm2 kablolara uygun kablo etiketi,Sarı | 200 |  | Sarı | 2.03.003.00520 | 2.003.00520 | 03003109 | 003109 | 003 109
ÜRETİM | KODLAMA MALZEMESİ | KABLO KODLAMA | KEE 2 (*) SARI | 1.5-2.5 mm2 kablolara uygun kablo etiketi,Sarı | 200 |  | Sarı | 2.03.003.00530 | 2.003.00530 | 03003110 | 003110 | 003 110
ÜRETİM | KODLAMA MALZEMESİ | KABLO KODLAMA | KEE 2 (.) SARI | 1.5-2.5 mm2 kablolara uygun kablo etiketi,Sarı | 200 |  | Sarı | 2.03.003.00540 | 2.003.00540 | 03003111 | 003111 | 003 111
ÜRETİM | KODLAMA MALZEMESİ | KABLO KODLAMA | KEE 2 (/) SARI | 1.5-2.5 mm2 kablolara uygun kablo etiketi,Sarı | 200 |  | Sarı | 2.03.003.00550 | 2.003.00550 | 03003112 | 003112 | 003 112
ÜRETİM | KODLAMA MALZEMESİ | KABLO KODLAMA | KEE 2 (+) SARI | 1.5-2.5 mm2 kablolara uygun kablo etiketi,Sarı | 200 |  | Sarı | 2.03.003.00560 | 2.003.00560 | 03003113 | 003113 | 003 113
ÜRETİM | KODLAMA MALZEMESİ | KABLO KODLAMA | KEE 2 (4) | 1.5-2.5 mm2 kablolara uygun kablo etiketi,Sarı | 500 |  | Sarı | 2.03.003.00610 | 2.003.00610 | 03003114 | 003114 | 003 114
ÜRETİM | KODLAMA MALZEMESİ | KABLO KODLAMA | KEE 2 (A) | 1.5-2.5 mm2 kablolara uygun kablo etiketi,Sarı | 200 |  | Sarı | 2.03.003.00670 | 2.003.00670 | 03003115 | 003115 | 003 115
ÜRETİM | KODLAMA MALZEMESİ | KABLO KODLAMA | KEE 2 (B) | 1.5-2.5 mm2 kablolara uygun kablo etiketi,Sarı | 200 |  | Sarı | 2.03.003.00680 | 2.003.00680 | 03003116 | 003116 | 003 116
ÜRETİM | KODLAMA MALZEMESİ | KABLO KODLAMA | KEE 2 (C) | 1.5-2.5 mm2 kablolara uygun kablo etiketi,Sarı | 200 |  | Sarı | 2.03.003.00690 | 2.003.00690 | 03003117 | 003117 | 003 117
ÜRETİM | KODLAMA MALZEMESİ | KABLO KODLAMA | KEE 2 (D) | 1.5-2.5 mm2 kablolara uygun kablo etiketi,Sarı | 200 |  | Sarı | 2.03.003.00700 | 2.003.00700 | 03003118 | 003118 | 003 118
ÜRETİM | KODLAMA MALZEMESİ | KABLO KODLAMA | KEE 2 (E) | 1.5-2.5 mm2 kablolara uygun kablo etiketi,Sarı | 200 |  | Sarı | 2.03.003.00710 | 2.003.00710 | 03003119 | 003119 | 003 119
ÜRETİM | KODLAMA MALZEMESİ | KABLO KODLAMA | KEE 2 (F) | 1.5-2.5 mm2 kablolara uygun kablo etiketi,Sarı | 200 |  | Sarı | 2.03.003.00720 | 2.003.00720 | 03003120 | 003120 | 003 120
ÜRETİM | KODLAMA MALZEMESİ | KABLO KODLAMA | KEE 2 (G) | 1.5-2.5 mm2 kablolara uygun kablo etiketi,Sarı | 200 |  | Sarı | 2.03.003.00730 | 2.003.00730 | 03003121 | 003121 | 003 121
ÜRETİM | KODLAMA MALZEMESİ | KABLO KODLAMA | KEE 2 (H) | 1.5-2.5 mm2 kablolara uygun kablo etiketi,Sarı | 200 |  | Sarı | 2.03.003.00740 | 2.003.00740 | 03003122 | 003122 | 003 122
ÜRETİM | KODLAMA MALZEMESİ | KABLO KODLAMA | KEE 2 (I) | 1.5-2.5 mm2 kablolara uygun kablo etiketi,Sarı | 200 |  | Sarı | 2.03.003.00750 | 2.003.00750 | 03003123 | 003123 | 003 123
ÜRETİM | KODLAMA MALZEMESİ | KABLO KODLAMA | KEE 2 (J) | 1.5-2.5 mm2 kablolara uygun kablo etiketi,Sarı | 200 |  | Sarı | 2.03.003.00760 | 2.003.00760 | 03003124 | 003124 | 003 124
ÜRETİM | KODLAMA MALZEMESİ | KABLO KODLAMA | KEE 2 (K) | 1.5-2.5 mm2 kablolara uygun kablo etiketi,Sarı | 200 |  | Sarı | 2.03.003.00770 | 2.003.00770 | 03003125 | 003125 | 003 125
ÜRETİM | KODLAMA MALZEMESİ | KABLO KODLAMA | KEE 2 (L) | 1.5-2.5 mm2 kablolara uygun kablo etiketi,Sarı | 200 |  | Sarı | 2.03.003.00780 | 2.003.00780 | 03003126 | 003126 | 003 126
ÜRETİM | KODLAMA MALZEMESİ | KABLO KODLAMA | KEE 2 (M) | 1.5-2.5 mm2 kablolara uygun kablo etiketi,Sarı | 200 |  | Sarı | 2.03.003.00790 | 2.003.00790 | 03003127 | 003127 | 003 127
ÜRETİM | KODLAMA MALZEMESİ | KABLO KODLAMA | KEE 2 (Mp) SARI | 1.5-2.5 mm2 kablolara uygun kablo etiketi,Sarı | 200 |  | Sarı | 2.03.003.00800 | 2.003.00800 | 03003128 | 003128 | 003 128
ÜRETİM | KODLAMA MALZEMESİ | KABLO KODLAMA | KEE 2 (N) | 1.5-2.5 mm2 kablolara uygun kablo etiketi,Sarı | 200 |  | Sarı | 2.03.003.00810 | 2.003.00810 | 03003129 | 003129 | 003 129
ÜRETİM | KODLAMA MALZEMESİ | KABLO KODLAMA | KEE 2 (O) | 1.5-2.5 mm2 kablolara uygun kablo etiketi,Sarı | 200 |  | Sarı | 2.03.003.00820 | 2.003.00820 | 03003130 | 003130 | 003 130
ÜRETİM | KODLAMA MALZEMESİ | KABLO KODLAMA | KEE 2 (P) | 1.5-2.5 mm2 kablolara uygun kablo etiketi,Sarı | 200 |  | Sarı | 2.03.003.00830 | 2.003.00830 | 03003131 | 003131 | 003 131
ÜRETİM | KODLAMA MALZEMESİ | KABLO KODLAMA | KEE 2 (Q) | 1.5-2.5 mm2 kablolara uygun kablo etiketi,Sarı | 200 |  | Sarı | 2.03.003.00840 | 2.003.00840 | 03003132 | 003132 | 003 132
ÜRETİM | KODLAMA MALZEMESİ | KABLO KODLAMA | KEE 2 (R) | 1.5-2.5 mm2 kablolara uygun kablo etiketi,Sarı | 200 |  | Sarı | 2.03.003.00850 | 2.003.00850 | 03003133 | 003133 | 003 133
ÜRETİM | KODLAMA MALZEMESİ | KABLO KODLAMA | KEE 2 (S) | 1.5-2.5 mm2 kablolara uygun kablo etiketi,Sarı | 200 |  | Sarı | 2.03.003.00860 | 2.003.00860 | 03003134 | 003134 | 003 134
ÜRETİM | KODLAMA MALZEMESİ | KABLO KODLAMA | KEE 2 (T) | 1.5-2.5 mm2 kablolara uygun kablo etiketi,Sarı | 200 |  | Sarı | 2.03.003.00870 | 2.003.00870 | 03003135 | 003135 | 003 135
ÜRETİM | KODLAMA MALZEMESİ | KABLO KODLAMA | KEE 2 (U) | 1.5-2.5 mm2 kablolara uygun kablo etiketi,Sarı | 200 |  | Sarı | 2.03.003.00880 | 2.003.00880 | 03003136 | 003136 | 003 136
ÜRETİM | KODLAMA MALZEMESİ | KABLO KODLAMA | KEE 2 (V) | 1.5-2.5 mm2 kablolara uygun kablo etiketi,Sarı | 200 |  | Sarı | 2.03.003.00890 | 2.003.00890 | 03003137 | 003137 | 003 137
ÜRETİM | KODLAMA MALZEMESİ | KABLO KODLAMA | KEE 2 (W) | 1.5-2.5 mm2 kablolara uygun kablo etiketi,Sarı | 200 |  | Sarı | 2.03.003.00900 | 2.003.00900 | 03003138 | 003138 | 003 138
ÜRETİM | KODLAMA MALZEMESİ | KABLO KODLAMA | KEE 2 (X) | 1.5-2.5 mm2 kablolara uygun kablo etiketi,Sarı | 200 |  | Sarı | 2.03.003.00910 | 2.003.00910 | 03003139 | 003139 | 003 139
ÜRETİM | KODLAMA MALZEMESİ | KABLO KODLAMA | KEE 2 (Y) | 1.5-2.5 mm2 kablolara uygun kablo etiketi,Sarı | 200 |  | Sarı | 2.03.003.00920 | 2.003.00920 | 03003140 | 003140 | 003 140
ÜRETİM | KODLAMA MALZEMESİ | KABLO KODLAMA | KEE 2 (Z) | 1.5-2.5 mm2 kablolara uygun kablo etiketi,Sarı | 200 |  | Sarı | 2.03.003.00930 | 2.003.00930 | 03003141 | 003141 | 003 141
ÜRETİM | KODLAMA MALZEMESİ | KABLO KODLAMA | KEE 2 (0) | 1.5-2.5 mm2 kablolara uygun kablo etiketi,Siyah | 500 |  | Siyah | 2.03.003.00570 | 2.003.00570 | 03003142 | 003142 | 003 142
ÜRETİM | KODLAMA MALZEMESİ | KABLO KODLAMA | KEE 2 (3) | 1.5-2.5 mm2 kablolara uygun kablo etiketi,Turuncu | 500 |  | Turuncu | 2.03.003.00600 | 2.003.00600 | 03003143 | 003143 | 003 143
ÜRETİM | KODLAMA MALZEMESİ | KABLO KODLAMA | KEE 2 (5) | 1.5-2.5 mm2 kablolara uygun kablo etiketi,Yeşil | 500 |  | Yeşil | 2.03.003.00620 | 2.003.00620 | 03003144 | 003144 | 003 144
ÜRETİM | KODLAMA MALZEMESİ | KABLO KODLAMA | CTL 1 | 29x8 Etiket alanına sahip kablo bağı ile bağlanabilen şeffaf kablo taşıyıcı | 100 |  | Şeffaf | 2.03.003.00010 | 2.003.00010 | 03003145 | 003145 | 003 145
ÜRETİM | KODLAMA MALZEMESİ | KABLO KODLAMA | CTL 2 | 39x15 Etiket alanına sahip kablo bağı ile bağlanabilen şeffaf kablo taşıyıcı | 100 |  | Şeffaf | 2.03.003.00020 | 2.003.00020 | 03003146 | 003146 | 003 146
ÜRETİM | KODLAMA MALZEMESİ | KABLO KODLAMA | KGE 2 (+) KIRMIZI | 4-16 mm2 kablolara uygun kablo etiketi,Kırmızı | 500 |  | Kırmızı | 2.03.003.01910 | 2.003.01910 | 03003147 | 003147 | 003 147
ÜRETİM | KODLAMA MALZEMESİ | KABLO KODLAMA | KGE 2 (T) KIRMIZI | 4-16 mm2 kablolara uygun kablo etiketi,Kırmızı | 500 |  | Kırmızı | 2.03.003.02231 | 2.003.02231 | 03003148 | 003148 | 003 148
ÜRETİM | KODLAMA MALZEMESİ | KABLO KODLAMA | KGE 2 (-) MAVI | 4-16 mm2 kablolara uygun kablo etiketi,Mavi | 500 |  | Mavi | 2.03.003.01870 | 2.003.01870 | 03003149 | 003149 | 003 149
ÜRETİM | KODLAMA MALZEMESİ | KABLO KODLAMA | KGE 2 (Mp) MAVI | 4-16 mm2 kablolara uygun kablo etiketi,Mavi | 500 |  | Mavi | 2.03.003.02160 | 2.003.02160 | 03003150 | 003150 | 003 150
ÜRETİM | KODLAMA MALZEMESİ | KABLO KODLAMA | KGE 2 (() SARI | 4-16 mm2 kablolara uygun kablo etiketi,Sarı | 500 |  | Sarı | 2.03.003.01860 | 2.003.01860 | 03003151 | 003151 | 003 151
ÜRETİM | KODLAMA MALZEMESİ | KABLO KODLAMA | KGE 2 (*) SARI | 4-16 mm2 kablolara uygun kablo etiketi,Sarı | 500 |  | Sarı | 2.03.003.01880 | 2.003.01880 | 03003152 | 003152 | 003 152
ÜRETİM | KODLAMA MALZEMESİ | KABLO KODLAMA | KGE 2 (.) SARI | 4-16 mm2 kablolara uygun kablo etiketi,Sarı | 500 |  | Sarı | 2.03.003.01890 | 2.003.01890 | 03003153 | 003153 | 003 153
ÜRETİM | KODLAMA MALZEMESİ | KABLO KODLAMA | KGE 2 (/) SARI | 4-16 mm2 kablolara uygun kablo etiketi,Sarı | 500 |  | Sarı | 2.03.003.01900 | 2.003.01900 | 03003154 | 003154 | 003 154
ÜRETİM | KODLAMA MALZEMESİ | KABLO KODLAMA | KGE 2 (0) | 4-16 mm2 kablolara uygun kablo etiketi,Sarı | 500 |  | Sarı | 2.03.003.01920 | 2.003.01920 | 03003155 | 003155 | 003 155
ÜRETİM | KODLAMA MALZEMESİ | KABLO KODLAMA | KGE 2 (0-9) | 4-16 mm2 kablolara uygun kablo etiketi,Sarı | 500 |  | Sarı | 2.03.003.01930 | 2.003.01930 | 03003156 | 003156 | 003 156
ÜRETİM | KODLAMA MALZEMESİ | KABLO KODLAMA | KGE 2 (1) | 4-16 mm2 kablolara uygun kablo etiketi,Sarı | 500 |  | Sarı | 2.03.003.01940 | 2.003.01940 | 03003157 | 003157 | 003 157
ÜRETİM | KODLAMA MALZEMESİ | KABLO KODLAMA | KGE 2 (2) | 4-16 mm2 kablolara uygun kablo etiketi,Sarı | 500 |  | Sarı | 2.03.003.01950 | 2.003.01950 | 03003158 | 003158 | 003 158
ÜRETİM | KODLAMA MALZEMESİ | KABLO KODLAMA | KGE 2 (3) | 4-16 mm2 kablolara uygun kablo etiketi,Sarı | 500 |  | Sarı | 2.03.003.01960 | 2.003.01960 | 03003159 | 003159 | 003 159
ÜRETİM | KODLAMA MALZEMESİ | KABLO KODLAMA | KGE 2 (4) | 4-16 mm2 kablolara uygun kablo etiketi,Sarı | 500 |  | Sarı | 2.03.003.01970 | 2.003.01970 | 03003160 | 003160 | 003 160
ÜRETİM | KODLAMA MALZEMESİ | KABLO KODLAMA | KGE 2 (5) | 4-16 mm2 kablolara uygun kablo etiketi,Sarı | 500 |  | Sarı | 2.03.003.01980 | 2.003.01980 | 03003161 | 003161 | 003 161
ÜRETİM | KODLAMA MALZEMESİ | KABLO KODLAMA | KGE 2 (6) | 4-16 mm2 kablolara uygun kablo etiketi,Sarı | 500 |  | Sarı | 2.03.003.01990 | 2.003.01990 | 03003162 | 003162 | 003 162
ÜRETİM | KODLAMA MALZEMESİ | KABLO KODLAMA | KGE 2 (7) | 4-16 mm2 kablolara uygun kablo etiketi,Sarı | 500 |  | Sarı | 2.03.003.02000 | 2.003.02000 | 03003163 | 003163 | 003 163
ÜRETİM | KODLAMA MALZEMESİ | KABLO KODLAMA | KGE 2 (8) | 4-16 mm2 kablolara uygun kablo etiketi,Sarı | 500 |  | Sarı | 2.03.003.02010 | 2.003.02010 | 03003164 | 003164 | 003 164
ÜRETİM | KODLAMA MALZEMESİ | KABLO KODLAMA | KGE 2 (9) | 4-16 mm2 kablolara uygun kablo etiketi,Sarı | 500 |  | Sarı | 2.03.003.02020 | 2.003.02020 | 03003165 | 003165 | 003 165
ÜRETİM | KODLAMA MALZEMESİ | KABLO KODLAMA | KGE 2 (A) | 4-16 mm2 kablolara uygun kablo etiketi,Sarı | 500 |  | Sarı | 2.03.003.02030 | 2.003.02030 | 03003166 | 003166 | 003 166
ÜRETİM | KODLAMA MALZEMESİ | KABLO KODLAMA | KGE 2 (B) | 4-16 mm2 kablolara uygun kablo etiketi,Sarı | 500 |  | Sarı | 2.03.003.02040 | 2.003.02040 | 03003167 | 003167 | 003 167
ÜRETİM | KODLAMA MALZEMESİ | KABLO KODLAMA | KGE 2 (C) | 4-16 mm2 kablolara uygun kablo etiketi,Sarı | 500 |  | Sarı | 2.03.003.02050 | 2.003.02050 | 03003168 | 003168 | 003 168
ÜRETİM | KODLAMA MALZEMESİ | KABLO KODLAMA | KGE 2 (D) | 4-16 mm2 kablolara uygun kablo etiketi,Sarı | 500 |  | Sarı | 2.03.003.02060 | 2.003.02060 | 03003169 | 003169 | 003 169
ÜRETİM | KODLAMA MALZEMESİ | KABLO KODLAMA | KGE 2 (E) | 4-16 mm2 kablolara uygun kablo etiketi,Sarı | 500 |  | Sarı | 2.03.003.02070 | 2.003.02070 | 03003170 | 003170 | 003 170
ÜRETİM | KODLAMA MALZEMESİ | KABLO KODLAMA | KGE 2 (F) | 4-16 mm2 kablolara uygun kablo etiketi,Sarı | 500 |  | Sarı | 2.03.003.02080 | 2.003.02080 | 03003171 | 003171 | 003 171
ÜRETİM | KODLAMA MALZEMESİ | KABLO KODLAMA | KGE 2 (G) | 4-16 mm2 kablolara uygun kablo etiketi,Sarı | 500 |  | Sarı | 2.03.003.02090 | 2.003.02090 | 03003172 | 003172 | 003 172
ÜRETİM | KODLAMA MALZEMESİ | KABLO KODLAMA | KGE 2 (H) | 4-16 mm2 kablolara uygun kablo etiketi,Sarı | 500 |  | Sarı | 2.03.003.02100 | 2.003.02100 | 03003173 | 003173 | 003 173
ÜRETİM | KODLAMA MALZEMESİ | KABLO KODLAMA | KGE 2 (I) | 4-16 mm2 kablolara uygun kablo etiketi,Sarı | 500 |  | Sarı | 2.03.003.02110 | 2.003.02110 | 03003174 | 003174 | 003 174
ÜRETİM | KODLAMA MALZEMESİ | KABLO KODLAMA | KGE 2 (J) | 4-16 mm2 kablolara uygun kablo etiketi,Sarı | 500 |  | Sarı | 2.03.003.02120 | 2.003.02120 | 03003175 | 003175 | 003 175
ÜRETİM | KODLAMA MALZEMESİ | KABLO KODLAMA | KGE 2 (K) | 4-16 mm2 kablolara uygun kablo etiketi,Sarı | 500 |  | Sarı | 2.03.003.02130 | 2.003.02130 | 03003176 | 003176 | 003 176
ÜRETİM | KODLAMA MALZEMESİ | KABLO KODLAMA | KGE 2 (L) | 4-16 mm2 kablolara uygun kablo etiketi,Sarı | 500 |  | Sarı | 2.03.003.02140 | 2.003.02140 | 03003177 | 003177 | 003 177
ÜRETİM | KODLAMA MALZEMESİ | KABLO KODLAMA | KGE 2 (M) | 4-16 mm2 kablolara uygun kablo etiketi,Sarı | 500 |  | Sarı | 2.03.003.02150 | 2.003.02150 | 03003178 | 003178 | 003 178
ÜRETİM | KODLAMA MALZEMESİ | KABLO KODLAMA | KGE 2 (N) | 4-16 mm2 kablolara uygun kablo etiketi,Sarı | 500 |  | Sarı | 2.03.003.02170 | 2.003.02170 | 03003179 | 003179 | 003 179
ÜRETİM | KODLAMA MALZEMESİ | KABLO KODLAMA | KGE 2 (O) | 4-16 mm2 kablolara uygun kablo etiketi,Sarı | 500 |  | Sarı | 2.03.003.02180 | 2.003.02180 | 03003180 | 003180 | 003 180
ÜRETİM | KODLAMA MALZEMESİ | KABLO KODLAMA | KGE 2 (P) | 4-16 mm2 kablolara uygun kablo etiketi,Sarı | 500 |  | Sarı | 2.03.003.02190 | 2.003.02190 | 03003181 | 003181 | 003 181
ÜRETİM | KODLAMA MALZEMESİ | KABLO KODLAMA | KGE 2 (Q) | 4-16 mm2 kablolara uygun kablo etiketi,Sarı | 500 |  | Sarı | 2.03.003.02200 | 2.003.02200 | 03003182 | 003182 | 003 182
ÜRETİM | KODLAMA MALZEMESİ | KABLO KODLAMA | KGE 2 (R) | 4-16 mm2 kablolara uygun kablo etiketi,Sarı | 500 |  | Sarı | 2.03.003.02210 | 2.003.02210 | 03003183 | 003183 | 003 183
ÜRETİM | KODLAMA MALZEMESİ | KABLO KODLAMA | KGE 2 (S) | 4-16 mm2 kablolara uygun kablo etiketi,Sarı | 500 |  | Sarı | 2.03.003.02220 | 2.003.02220 | 03003184 | 003184 | 003 184
ÜRETİM | KODLAMA MALZEMESİ | KABLO KODLAMA | KGE 2 (T) | 4-16 mm2 kablolara uygun kablo etiketi,Sarı | 500 |  | Sarı | 2.03.003.02230 | 2.003.02230 | 03003185 | 003185 | 003 185
ÜRETİM | KODLAMA MALZEMESİ | KABLO KODLAMA | KGE 2 (U) | 4-16 mm2 kablolara uygun kablo etiketi,Sarı | 500 |  | Sarı | 2.03.003.02240 | 2.003.02240 | 03003186 | 003186 | 003 186
ÜRETİM | KODLAMA MALZEMESİ | KABLO KODLAMA | KGE 2 (V) | 4-16 mm2 kablolara uygun kablo etiketi,Sarı | 500 |  | Sarı | 2.03.003.02250 | 2.003.02250 | 03003187 | 003187 | 003 187
ÜRETİM | KODLAMA MALZEMESİ | KABLO KODLAMA | KGE 2 (W) | 4-16 mm2 kablolara uygun kablo etiketi,Sarı | 500 |  | Sarı | 2.03.003.02260 | 2.003.02260 | 03003188 | 003188 | 003 188
ÜRETİM | KODLAMA MALZEMESİ | KABLO KODLAMA | KGE 2 (X) | 4-16 mm2 kablolara uygun kablo etiketi,Sarı | 500 |  | Sarı | 2.03.003.02270 | 2.003.02270 | 03003189 | 003189 | 003 189
ÜRETİM | KODLAMA MALZEMESİ | KABLO KODLAMA | KGE 2 (Y) | 4-16 mm2 kablolara uygun kablo etiketi,Sarı | 500 |  | Sarı | 2.03.003.02280 | 2.003.02280 | 03003190 | 003190 | 003 190
ÜRETİM | KODLAMA MALZEMESİ | KABLO KODLAMA | KGE 2 (Z) | 4-16 mm2 kablolara uygun kablo etiketi,Sarı | 500 |  | Sarı | 2.03.003.02290 | 2.003.02290 | 03003191 | 003191 | 003 191
ÜRETİM | KODLAMA MALZEMESİ | KABLO KODLAMA | KGE 2 (S) YESIL | 4-16 mm2 kablolara uygun kablo etiketi,Yeşil | 500 |  | Yeşil | 2.03.003.02221 | 2.003.02221 | 03003192 | 003192 | 003 192
ÜRETİM | KODLAMA MALZEMESİ | KABLO KODLAMA | KEE 3 (9) | 4-6 mm2 kablolara uygun kablo etiketi,Beyaz | 500 |  | Beyaz | 2.03.003.01090 | 2.003.01090 | 03003193 | 003193 | 003 193
ÜRETİM | KODLAMA MALZEMESİ | KABLO KODLAMA | KEE 3 (8) | 4-6 mm2 kablolara uygun kablo etiketi,Gri | 500 |  | Gri | 2.03.003.01080 | 2.003.01080 | 03003194 | 003194 | 003 194
ÜRETİM | KODLAMA MALZEMESİ | KABLO KODLAMA | KEE 3 (1) | 4-6 mm2 kablolara uygun kablo etiketi,Kahverengi | 500 |  | Kahverengi | 2.03.003.01010 | 2.003.01010 | 03003195 | 003195 | 003 195
ÜRETİM | KODLAMA MALZEMESİ | KABLO KODLAMA | KEE 3 (2) | 4-6 mm2 kablolara uygun kablo etiketi,Kırmızı | 500 |  | Kırmızı | 2.03.003.01020 | 2.003.01020 | 03003196 | 003196 | 003 196
ÜRETİM | KODLAMA MALZEMESİ | KABLO KODLAMA | KEE 3 (6) | 4-6 mm2 kablolara uygun kablo etiketi,Mavi | 500 |  | Mavi | 2.03.003.01060 | 2.003.01060 | 03003197 | 003197 | 003 197
ÜRETİM | KODLAMA MALZEMESİ | KABLO KODLAMA | KEE 3 (7) | 4-6 mm2 kablolara uygun kablo etiketi,Mor | 500 |  | Mor | 2.03.003.01070 | 2.003.01070 | 03003198 | 003198 | 003 198
ÜRETİM | KODLAMA MALZEMESİ | KABLO KODLAMA | KEE 3 (() SARI | 4-6 mm2 kablolara uygun kablo etiketi,Sarı | 200 |  | Sarı | 2.03.003.00940 | 2.003.00940 | 03003199 | 003199 | 003 199
ÜRETİM | KODLAMA MALZEMESİ | KABLO KODLAMA | KEE 3 (-) SARI | 4-6 mm2 kablolara uygun kablo etiketi,Sarı | 200 |  | Sarı | 2.03.003.00950 | 2.003.00950 | 03003200 | 003200 | 003 200
ÜRETİM | KODLAMA MALZEMESİ | KABLO KODLAMA | KEE 3 (*) SARI | 4-6 mm2 kablolara uygun kablo etiketi,Sarı | 200 |  | Sarı | 2.03.003.00960 | 2.003.00960 | 03003201 | 003201 | 003 201
ÜRETİM | KODLAMA MALZEMESİ | KABLO KODLAMA | KEE 3 (.) SARI | 4-6 mm2 kablolara uygun kablo etiketi,Sarı | 200 |  | Sarı | 2.03.003.00970 | 2.003.00970 | 03003202 | 003202 | 003 202
ÜRETİM | KODLAMA MALZEMESİ | KABLO KODLAMA | KEE 3 (/) SARI | 4-6 mm2 kablolara uygun kablo etiketi,Sarı | 200 |  | Sarı | 2.03.003.00980 | 2.003.00980 | 03003203 | 003203 | 003 203
ÜRETİM | KODLAMA MALZEMESİ | KABLO KODLAMA | KEE 3 (+) SARI | 4-6 mm2 kablolara uygun kablo etiketi,Sarı | 200 |  | Sarı | 2.03.003.00990 | 2.003.00990 | 03003204 | 003204 | 003 204
ÜRETİM | KODLAMA MALZEMESİ | KABLO KODLAMA | KEE 3 (4) | 4-6 mm2 kablolara uygun kablo etiketi,Sarı | 500 |  | Sarı | 2.03.003.01040 | 2.003.01040 | 03003205 | 003205 | 003 205
ÜRETİM | KODLAMA MALZEMESİ | KABLO KODLAMA | KEE 3 (A) | 4-6 mm2 kablolara uygun kablo etiketi,Sarı | 200 |  | Sarı | 2.03.003.01100 | 2.003.01100 | 03003206 | 003206 | 003 206
ÜRETİM | KODLAMA MALZEMESİ | KABLO KODLAMA | KEE 3 (B) | 4-6 mm2 kablolara uygun kablo etiketi,Sarı | 200 |  | Sarı | 2.03.003.01110 | 2.003.01110 | 03003207 | 003207 | 003 207
ÜRETİM | KODLAMA MALZEMESİ | KABLO KODLAMA | KEE 3 (C) | 4-6 mm2 kablolara uygun kablo etiketi,Sarı | 200 |  | Sarı | 2.03.003.01120 | 2.003.01120 | 03003208 | 003208 | 003 208
ÜRETİM | KODLAMA MALZEMESİ | KABLO KODLAMA | KEE 3 (D) | 4-6 mm2 kablolara uygun kablo etiketi,Sarı | 200 |  | Sarı | 2.03.003.01130 | 2.003.01130 | 03003209 | 003209 | 003 209
ÜRETİM | KODLAMA MALZEMESİ | KABLO KODLAMA | KEE 3 (E) | 4-6 mm2 kablolara uygun kablo etiketi,Sarı | 200 |  | Sarı | 2.03.003.01140 | 2.003.01140 | 03003210 | 003210 | 003 210
ÜRETİM | KODLAMA MALZEMESİ | KABLO KODLAMA | KEE 3 (F) | 4-6 mm2 kablolara uygun kablo etiketi,Sarı | 200 |  | Sarı | 2.03.003.01150 | 2.003.01150 | 03003211 | 003211 | 003 211
ÜRETİM | KODLAMA MALZEMESİ | KABLO KODLAMA | KEE 3 (G) | 4-6 mm2 kablolara uygun kablo etiketi,Sarı | 200 |  | Sarı | 2.03.003.01160 | 2.003.01160 | 03003212 | 003212 | 003 212
ÜRETİM | KODLAMA MALZEMESİ | KABLO KODLAMA | KEE 3 (H) | 4-6 mm2 kablolara uygun kablo etiketi,Sarı | 200 |  | Sarı | 2.03.003.01170 | 2.003.01170 | 03003213 | 003213 | 003 213
ÜRETİM | KODLAMA MALZEMESİ | KABLO KODLAMA | KEE 3 (I) | 4-6 mm2 kablolara uygun kablo etiketi,Sarı | 200 |  | Sarı | 2.03.003.01180 | 2.003.01180 | 03003214 | 003214 | 003 214
ÜRETİM | KODLAMA MALZEMESİ | KABLO KODLAMA | KEE 3 (J) | 4-6 mm2 kablolara uygun kablo etiketi,Sarı | 200 |  | Sarı | 2.03.003.01190 | 2.003.01190 | 03003215 | 003215 | 003 215
ÜRETİM | KODLAMA MALZEMESİ | KABLO KODLAMA | KEE 3 (K) | 4-6 mm2 kablolara uygun kablo etiketi,Sarı | 200 |  | Sarı | 2.03.003.01200 | 2.003.01200 | 03003216 | 003216 | 003 216
ÜRETİM | KODLAMA MALZEMESİ | KABLO KODLAMA | KEE 3 (L) | 4-6 mm2 kablolara uygun kablo etiketi,Sarı | 200 |  | Sarı | 2.03.003.01210 | 2.003.01210 | 03003217 | 003217 | 003 217
ÜRETİM | KODLAMA MALZEMESİ | KABLO KODLAMA | KEE 3 (M) | 4-6 mm2 kablolara uygun kablo etiketi,Sarı | 200 |  | Sarı | 2.03.003.01220 | 2.003.01220 | 03003218 | 003218 | 003 218
ÜRETİM | KODLAMA MALZEMESİ | KABLO KODLAMA | KEE 3 (Mp) SARI | 4-6 mm2 kablolara uygun kablo etiketi,Sarı | 200 |  | Sarı | 2.03.003.01230 | 2.003.01230 | 03003219 | 003219 | 003 219
ÜRETİM | KODLAMA MALZEMESİ | KABLO KODLAMA | KEE 3 (N) | 4-6 mm2 kablolara uygun kablo etiketi,Sarı | 200 |  | Sarı | 2.03.003.01240 | 2.003.01240 | 03003220 | 003220 | 003 220
ÜRETİM | KODLAMA MALZEMESİ | KABLO KODLAMA | KEE 3 (O) | 4-6 mm2 kablolara uygun kablo etiketi,Sarı | 200 |  | Sarı | 2.03.003.01250 | 2.003.01250 | 03003221 | 003221 | 003 221
ÜRETİM | KODLAMA MALZEMESİ | KABLO KODLAMA | KEE 3 (P) | 4-6 mm2 kablolara uygun kablo etiketi,Sarı | 200 |  | Sarı | 2.03.003.01260 | 2.003.01260 | 03003222 | 003222 | 003 222
ÜRETİM | KODLAMA MALZEMESİ | KABLO KODLAMA | KEE 3 (Q) | 4-6 mm2 kablolara uygun kablo etiketi,Sarı | 200 |  | Sarı | 2.03.003.01270 | 2.003.01270 | 03003223 | 003223 | 003 223
ÜRETİM | KODLAMA MALZEMESİ | KABLO KODLAMA | KEE 3 (R) | 4-6 mm2 kablolara uygun kablo etiketi,Sarı | 200 |  | Sarı | 2.03.003.01280 | 2.003.01280 | 03003224 | 003224 | 003 224
ÜRETİM | KODLAMA MALZEMESİ | KABLO KODLAMA | KEE 3 (S) | 4-6 mm2 kablolara uygun kablo etiketi,Sarı | 200 |  | Sarı | 2.03.003.01290 | 2.003.01290 | 03003225 | 003225 | 003 225
ÜRETİM | KODLAMA MALZEMESİ | KABLO KODLAMA | KEE 3 (T) | 4-6 mm2 kablolara uygun kablo etiketi,Sarı | 200 |  | Sarı | 2.03.003.01300 | 2.003.01300 | 03003226 | 003226 | 003 226
ÜRETİM | KODLAMA MALZEMESİ | KABLO KODLAMA | KEE 3 (U) | 4-6 mm2 kablolara uygun kablo etiketi,Sarı | 200 |  | Sarı | 2.03.003.01310 | 2.003.01310 | 03003227 | 003227 | 003 227
ÜRETİM | KODLAMA MALZEMESİ | KABLO KODLAMA | KEE 3 (V) | 4-6 mm2 kablolara uygun kablo etiketi,Sarı | 200 |  | Sarı | 2.03.003.01320 | 2.003.01320 | 03003228 | 003228 | 003 228
ÜRETİM | KODLAMA MALZEMESİ | KABLO KODLAMA | KEE 3 (W) | 4-6 mm2 kablolara uygun kablo etiketi,Sarı | 200 |  | Sarı | 2.03.003.01330 | 2.003.01330 | 03003229 | 003229 | 003 229
ÜRETİM | KODLAMA MALZEMESİ | KABLO KODLAMA | KEE 3 (X) | 4-6 mm2 kablolara uygun kablo etiketi,Sarı | 200 |  | Sarı | 2.03.003.01340 | 2.003.01340 | 03003230 | 003230 | 003 230
ÜRETİM | KODLAMA MALZEMESİ | KABLO KODLAMA | KEE 3 (Y) | 4-6 mm2 kablolara uygun kablo etiketi,Sarı | 200 |  | Sarı | 2.03.003.01350 | 2.003.01350 | 03003231 | 003231 | 003 231
ÜRETİM | KODLAMA MALZEMESİ | KABLO KODLAMA | KEE 3 (Z) | 4-6 mm2 kablolara uygun kablo etiketi,Sarı | 200 |  | Sarı | 2.03.003.01360 | 2.003.01360 | 03003232 | 003232 | 003 232
ÜRETİM | KODLAMA MALZEMESİ | KABLO KODLAMA | KEE 3 (0) | 4-6 mm2 kablolara uygun kablo etiketi,Siyah | 500 |  | Siyah | 2.03.003.01000 | 2.003.01000 | 03003233 | 003233 | 003 233
ÜRETİM | KODLAMA MALZEMESİ | KABLO KODLAMA | KEE 3 (3) | 4-6 mm2 kablolara uygun kablo etiketi,Turuncu | 500 |  | Turuncu | 2.03.003.01030 | 2.003.01030 | 03003234 | 003234 | 003 234
ÜRETİM | KODLAMA MALZEMESİ | KABLO KODLAMA | KEE 3 (5) | 4-6 mm2 kablolara uygun kablo etiketi,Yeşil | 500 |  | Yeşil | 2.03.003.01050 | 2.003.01050 | 03003235 | 003235 | 003 235
AL-SAT | KODLAMA MALZEMESİ | KABLO KODLAMA | TTE 10/1.5-2.5 | 10 mm uzunluğunda,1.5-2.5 mm2 kablo kesitlerine uygun serum rengi şeffaf tüp | 500 |  | Şeffaf | 1.03.003.00180 | 1.003.00180 | 03003236 | 003236 | 003 236
AL-SAT | KODLAMA MALZEMESİ | KABLO KODLAMA | TTE 10/16-25 | 10 mm uzunluğunda,16-25 mm2 kablo kesitlerine uygun serum rengi şeffaf tüp | 500 |  | Şeffaf | 1.03.003.00210 | 1.003.00210 | 03003237 | 003237 | 003 237
AL-SAT | KODLAMA MALZEMESİ | KABLO KODLAMA | TTE 10/2.5-4.0 | 10 mm uzunluğunda,2.5-4.0 mm2 kablo kesitlerine uygun serum rengi şeffaf tüp | 500 |  | Şeffaf | 1.03.003.00190 | 1.003.00190 | 03003238 | 003238 | 003 238
AL-SAT | KODLAMA MALZEMESİ | KABLO KODLAMA | TTE 10/6-10 | 10 mm uzunluğunda,6-10 mm2 kablo kesitlerine uygun serum rengi şeffaf tüp | 500 |  | Şeffaf | 1.03.003.00200 | 1.003.00200 | 03003239 | 003239 | 003 239
AL-SAT | KODLAMA MALZEMESİ | KABLO KODLAMA | SLTP 40- W 12,7X36,5 D7 | 12.7X12.7 Yazdırma alanı ,Kablo çapı 3.9-7.6 mm kablo çapına uygun etiket, Beyaz | 5000 |  | Beyaz | 1.03.003.00070 | 1.003.00070 | 03003240 | 003240 | 003 240
AL-SAT | KODLAMA MALZEMESİ | KABLO KODLAMA | SLTP 40- W 12,7X19,5 D3 | 12.7X9.5 Yazdırma alanı ,Kablo çapı 2-3 mm kablo çapına uygun etiket, Beyaz | 5000 |  | Beyaz | 1.03.003.00060 | 1.003.00060 | 03003241 | 003241 | 003 241
AL-SAT | KODLAMA MALZEMESİ | KABLO KODLAMA | SLTP 40- W 25,4X57,15 D12 | 12.7X9.5 Yazdırma alanı ,Kablo çapı 2-3 mm kablo çapına uygun etiket, Beyaz | 1500 |  | Beyaz | 1.03.003.00120 | 1.003.00120 | 03003242 | 003242 | 003 242
AL-SAT | KODLAMA MALZEMESİ | KABLO KODLAMA | TTE 15/1.5-2.5 | 15 mm uzunluğunda,1.5-2.5 mm2 kablo kesitlerine uygun serum rengi şeffaf tüp | 500 |  | Şeffaf | 1.03.003.00220 | 1.003.00220 | 03003243 | 003243 | 003 243
AL-SAT | KODLAMA MALZEMESİ | KABLO KODLAMA | TTE 15/16-25 | 15 mm uzunluğunda,16-25 mm2 kablo kesitlerine uygun serum rengi şeffaf tüp | 500 |  | Şeffaf | 1.03.003.00250 | 1.003.00250 | 03003244 | 003244 | 003 244
AL-SAT | KODLAMA MALZEMESİ | KABLO KODLAMA | TTE 15/2.5-4.0 | 15 mm uzunluğunda,2.5-4.0 mm2 kablo kesitlerine uygun serum rengi şeffaf tüp | 500 |  | Şeffaf | 1.03.003.00230 | 1.003.00230 | 03003245 | 003245 | 003 245
AL-SAT | KODLAMA MALZEMESİ | KABLO KODLAMA | TTE 15/6-10 | 15 mm uzunluğunda,6-10 mm2 kablo kesitlerine uygun serum rengi şeffaf tüp | 500 |  | Şeffaf | 1.03.003.00240 | 1.003.00240 | 03003246 | 003246 | 003 246
AL-SAT | KODLAMA MALZEMESİ | KABLO KODLAMA | TTE 18/1.5-2.5 | 18 mm uzunluğunda,1.5-2.5 mm2 kablo kesitlerine uygun serum rengi şeffaf tüp | 500 |  | Şeffaf | 1.03.003.00260 | 1.003.00260 | 03003247 | 003247 | 003 247
AL-SAT | KODLAMA MALZEMESİ | KABLO KODLAMA | TTE 18/16-25 | 18 mm uzunluğunda,16-25 mm2 kablo kesitlerine uygun serum rengi şeffaf tüp | 500 |  | Şeffaf | 1.03.003.00290 | 1.003.00290 | 03003248 | 003248 | 003 248
AL-SAT | KODLAMA MALZEMESİ | KABLO KODLAMA | TTE 18/2.5-4.0 | 18 mm uzunluğunda,2.5-4.0 mm2 kablo kesitlerine uygun serum rengi şeffaf tüp | 500 |  | Şeffaf | 1.03.003.00270 | 1.003.00270 | 03003249 | 003249 | 003 249
AL-SAT | KODLAMA MALZEMESİ | KABLO KODLAMA | TTE 18/6-10 | 18 mm uzunluğunda,6-10 mm2 kablo kesitlerine uygun serum rengi şeffaf tüp | 500 |  | Şeffaf | 1.03.003.00280 | 1.003.00280 | 03003250 | 003250 | 003 250
AL-SAT | KODLAMA MALZEMESİ | KABLO KODLAMA | SLTP 40- W 19X44,5 D10 | 19X12.7 Yazdırma alanı ,Kablo çapı 4.7-10 mm kablo çapına uygun etiket, Beyaz | 5000 |  | Beyaz | 1.03.003.00090 | 1.003.00090 | 03003251 | 003251 | 003 251
AL-SAT | KODLAMA MALZEMESİ | KABLO KODLAMA | SLTP 40- W 19X23,8 D4 | 19X9.5 Yazdırma alanı ,Kablo çapı 2.5-4.5 mm kablo çapına uygun etiket, Beyaz | 5000 |  | Beyaz | 1.03.003.00080 | 1.003.00080 | 03003252 | 003252 | 003 252
AL-SAT | KODLAMA MALZEMESİ | KABLO KODLAMA | TTE 23/1.5-2.5 | 23 mm uzunluğunda,1.5-2.5 mm2 kablo kesitlerine uygun serum rengi şeffaf tüp | 500 |  | Şeffaf | 1.03.003.00300 | 1.003.00300 | 03003253 | 003253 | 003 253
AL-SAT | KODLAMA MALZEMESİ | KABLO KODLAMA | TTE 23/16-25 | 23 mm uzunluğunda,16-25 mm2 kablo kesitlerine uygun serum rengi şeffaf tüp | 200 |  | Şeffaf | 1.03.003.00330 | 1.003.00330 | 03003254 | 003254 | 003 254
AL-SAT | KODLAMA MALZEMESİ | KABLO KODLAMA | TTE 23/2.5-4.0 | 23 mm uzunluğunda,2.5-4.0 mm2 kablo kesitlerine uygun serum rengi şeffaf tüp | 500 |  | Şeffaf | 1.03.003.00310 | 1.003.00310 | 03003255 | 003255 | 003 255
AL-SAT | KODLAMA MALZEMESİ | KABLO KODLAMA | TTE 23/6-10 | 23 mm uzunluğunda,6-10 mm2 kablo kesitlerine uygun serum rengi şeffaf tüp | 500 |  | Şeffaf | 1.03.003.00320 | 1.003.00320 | 03003256 | 003256 | 003 256
AL-SAT | KODLAMA MALZEMESİ | KABLO KODLAMA | SLTP 40- W 25,4X36,5 D7 | 25.4X12.7 Yazdırma alanı ,Kablo çapı 3.9-7.6 mm kablo çapına uygun etiket, Beyaz | 5000 |  | Beyaz | 1.03.003.00110 | 1.003.00110 | 03003257 | 003257 | 003 257
AL-SAT | KODLAMA MALZEMESİ | KABLO KODLAMA | SLTP 40- W 25,4X95,25 D12 | 25.4X19 Yazdırma alanı ,Kablo çapı 6-12 mm kablo çapına uygun etiket, Beyaz | 5000 |  | Beyaz | 1.03.003.00130 | 1.003.00130 | 03003258 | 003258 | 003 258
AL-SAT | KODLAMA MALZEMESİ | KABLO KODLAMA | SLTP 40- W 25,4X152,4 D36 | 25.4X38.1 Yazdırma alanı ,Kablo çapı 16-36 mm kablo çapına uygun etiket, Beyaz | 1000 |  | Beyaz | 1.03.003.00100 | 1.003.00100 | 03003259 | 003259 | 003 259
AL-SAT | KODLAMA MALZEMESİ | KABLO KODLAMA | TTE 30/1.5-2.5 | 30 mm uzunluğunda,1.5-2.5 mm2 kablo kesitlerine uygun serum rengi şeffaf tüp | 500 |  | Şeffaf | 1.03.003.00340 | 1.003.00340 | 03003260 | 003260 | 003 260
AL-SAT | KODLAMA MALZEMESİ | KABLO KODLAMA | TTE 30/16-25 | 30 mm uzunluğunda,16-25 mm2 kablo kesitlerine uygun serum rengi şeffaf tüp | 200 |  | Şeffaf | 1.03.003.00370 | 1.003.00370 | 03003261 | 003261 | 003 261
AL-SAT | KODLAMA MALZEMESİ | KABLO KODLAMA | TTE 30/2.5-4.0 | 30 mm uzunluğunda,2.5-4.0 mm2 kablo kesitlerine uygun serum rengi şeffaf tüp | 500 |  | Şeffaf | 1.03.003.00350 | 1.003.00350 | 03003262 | 003262 | 003 262
AL-SAT | KODLAMA MALZEMESİ | KABLO KODLAMA | TTE 30/6-10 | 30 mm uzunluğunda,6-10 mm2 kablo kesitlerine uygun serum rengi şeffaf tüp | 500 |  | Şeffaf | 1.03.003.00360 | 1.003.00360 | 03003263 | 003263 | 003 263
AL-SAT | KODLAMA MALZEMESİ | KABLO KODLAMA | SLTP 40- W 50,8X92,25 D22 | 50.8X25.4 Yazdırma alanı ,Kablo çapı 10-22 mm kablo çapına uygun etiket, Beyaz | 1000 |  | Beyaz | 1.03.003.00150 | 1.003.00150 | 03003264 | 003264 | 003 264
AL-SAT | KODLAMA MALZEMESİ | KABLO KODLAMA | SLTP 40- W 50,8X177,8 D44 | 50.8X38.1Yazdırma alanı ,Kablo çapı 19X44.5 mm kablo çapına uygun etiket, Beyaz | 500 |  | Beyaz | 1.03.003.00140 | 1.003.00140 | 03003265 | 003265 | 003 265
AL-SAT | KODLAMA MALZEMESİ | KABLO KODLAMA | TL-CTL1 29X8 Y/W | CTL 1 Kablo bağı etiketine uygun, Sarı/Beyaz | 1000 |  | Sarı/Beyaz | 1.03.003.00160 | 1.003.00160 | 03003266 | 003266 | 003 266
AL-SAT | KODLAMA MALZEMESİ | KABLO KODLAMA | TL-CTL2 39X15 Y/W | CTL 2 Kablo bağı etiketine uygun, Sarı/Beyaz | 1000 |  | Sarı/Beyaz | 1.03.003.00170 | 1.003.00170 | 03003267 | 003267 | 003 267
AL-SAT | KODLAMA MALZEMESİ | KABLO KODLAMA | ISM-1 | Isıyla Daralan Makaron, ≤ 1,2 mm kablo çapı | 1 |  | Sarı | 1.03.003.00010 | 1.003.00010 | 03003268 | 003268 | 003 268
AL-SAT | KODLAMA MALZEMESİ | KABLO KODLAMA | ISM-2 | Isıyla Daralan Makaron, ≤ 1,6mm kablo çapı | 1 |  | Sarı | 1.03.003.00020 | 1.003.00020 | 03003269 | 003269 | 003 269
AL-SAT | KODLAMA MALZEMESİ | KABLO KODLAMA | ISM-4 | Isıyla Daralan Makaron, ≤ 2,4 mm kablo çapı | 1 |  | Sarı | 1.03.003.00040 | 1.003.00040 | 03003270 | 003270 | 003 270
AL-SAT | KODLAMA MALZEMESİ | KABLO KODLAMA | ISM-5 | Isıyla Daralan Makaron, ≤ 3,2 mm kablo çapı | 1 |  | Sarı | 1.03.003.00050 | 1.003.00050 | 03003271 | 003271 | 003 271
AL-SAT | KODLAMA MALZEMESİ | KABLO KODLAMA | ISM-3 | Isıyla Daralan Makaron, ≤ 4,8 mm kablo çapı | 1 |  | Sarı | 1.03.003.00030 | 1.003.00030 | 03003272 | 003272 | 003 272
ÜRETİM | KODLAMA MALZEMESİ | KLEMENS KODLAMA | DYE 5 (-) | Klemsan, Weidmüller,Connectwell klemenslerine uygun standart baslkılı 5x5 klemens etiketi | 500 |  | Beyaz | 2.03.004.00010 | 2.004.00010 | 03004001 | 004001 | 004 001
ÜRETİM | KODLAMA MALZEMESİ | KLEMENS KODLAMA | DYE 5 (*) | Klemsan, Weidmüller,Connectwell klemenslerine uygun standart baslkılı 5x5 klemens etiketi | 500 |  | Beyaz | 2.03.004.00011 | 2.004.00011 | 03004002 | 004002 | 004 002
ÜRETİM | KODLAMA MALZEMESİ | KLEMENS KODLAMA | DYE 5 (+) | Klemsan, Weidmüller,Connectwell klemenslerine uygun standart baslkılı 5x5 klemens etiketi | 500 |  | Beyaz | 2.03.004.00012 | 2.004.00012 | 03004003 | 004003 | 004 003
ÜRETİM | KODLAMA MALZEMESİ | KLEMENS KODLAMA | DYE 5 (0) | Klemsan, Weidmüller,Connectwell klemenslerine uygun standart baslkılı 5x5 klemens etiketi | 500 |  | Beyaz | 2.03.004.00013 | 2.004.00013 | 03004004 | 004004 | 004 004
ÜRETİM | KODLAMA MALZEMESİ | KLEMENS KODLAMA | DYE 5 (1) | Klemsan, Weidmüller,Connectwell klemenslerine uygun standart baslkılı 5x5 klemens etiketi | 500 |  | Beyaz | 2.03.004.00014 | 2.004.00014 | 03004005 | 004005 | 004 005
ÜRETİM | KODLAMA MALZEMESİ | KLEMENS KODLAMA | DYE 5 (10) | Klemsan, Weidmüller,Connectwell klemenslerine uygun standart baslkılı 5x5 klemens etiketi | 500 |  | Beyaz | 2.03.004.00015 | 2.004.00015 | 03004006 | 004006 | 004 006
ÜRETİM | KODLAMA MALZEMESİ | KLEMENS KODLAMA | DYE 5 (10-100) | Klemsan, Weidmüller,Connectwell klemenslerine uygun standart baslkılı 5x5 klemens etiketi | 500 |  | Beyaz | 2.03.004.00016 | 2.004.00016 | 03004007 | 004007 | 004 007
ÜRETİM | KODLAMA MALZEMESİ | KLEMENS KODLAMA | DYE 5 (101-150) | Klemsan, Weidmüller,Connectwell klemenslerine uygun standart baslkılı 5x5 klemens etiketi | 500 |  | Beyaz | 2.03.004.00017 | 2.004.00017 | 03004008 | 004008 | 004 008
ÜRETİM | KODLAMA MALZEMESİ | KLEMENS KODLAMA | DYE 5 (1-10) | Klemsan, Weidmüller,Connectwell klemenslerine uygun standart baslkılı 5x5 klemens etiketi | 500 |  | Beyaz | 2.03.004.00018 | 2.004.00018 | 03004009 | 004009 | 004 009
ÜRETİM | KODLAMA MALZEMESİ | KLEMENS KODLAMA | DYE 5 (11-20) | Klemsan, Weidmüller,Connectwell klemenslerine uygun standart baslkılı 5x5 klemens etiketi | 500 |  | Beyaz | 2.03.004.00019 | 2.004.00019 | 03004010 | 004010 | 004 010
ÜRETİM | KODLAMA MALZEMESİ | KLEMENS KODLAMA | DYE 5 (1-50) | Klemsan, Weidmüller,Connectwell klemenslerine uygun standart baslkılı 5x5 klemens etiketi | 500 |  | Beyaz | 2.03.004.00020 | 2.004.00020 | 03004011 | 004011 | 004 011
ÜRETİM | KODLAMA MALZEMESİ | KLEMENS KODLAMA | DYE 5 (151-200) | Klemsan, Weidmüller,Connectwell klemenslerine uygun standart baslkılı 5x5 klemens etiketi | 500 |  | Beyaz | 2.03.004.00021 | 2.004.00021 | 03004012 | 004012 | 004 012
ÜRETİM | KODLAMA MALZEMESİ | KLEMENS KODLAMA | DYE 5 (2) | Klemsan, Weidmüller,Connectwell klemenslerine uygun standart baslkılı 5x5 klemens etiketi | 500 |  | Beyaz | 2.03.004.00022 | 2.004.00022 | 03004013 | 004013 | 004 013
ÜRETİM | KODLAMA MALZEMESİ | KLEMENS KODLAMA | DYE 5 (201-250) | Klemsan, Weidmüller,Connectwell klemenslerine uygun standart baslkılı 5x5 klemens etiketi | 500 |  | Beyaz | 2.03.004.00023 | 2.004.00023 | 03004014 | 004014 | 004 014
ÜRETİM | KODLAMA MALZEMESİ | KLEMENS KODLAMA | DYE 5 (21-30) | Klemsan, Weidmüller,Connectwell klemenslerine uygun standart baslkılı 5x5 klemens etiketi | 500 |  | Beyaz | 2.03.004.00024 | 2.004.00024 | 03004015 | 004015 | 004 015
ÜRETİM | KODLAMA MALZEMESİ | KLEMENS KODLAMA | DYE 5 (251-300) | Klemsan, Weidmüller,Connectwell klemenslerine uygun standart baslkılı 5x5 klemens etiketi | 500 |  | Beyaz | 2.03.004.00025 | 2.004.00025 | 03004016 | 004016 | 004 016
ÜRETİM | KODLAMA MALZEMESİ | KLEMENS KODLAMA | DYE 5 (3) | Klemsan, Weidmüller,Connectwell klemenslerine uygun standart baslkılı 5x5 klemens etiketi | 500 |  | Beyaz | 2.03.004.00026 | 2.004.00026 | 03004017 | 004017 | 004 017
ÜRETİM | KODLAMA MALZEMESİ | KLEMENS KODLAMA | DYE 5 (301-350) | Klemsan, Weidmüller,Connectwell klemenslerine uygun standart baslkılı 5x5 klemens etiketi | 500 |  | Beyaz | 2.03.004.00027 | 2.004.00027 | 03004018 | 004018 | 004 018
ÜRETİM | KODLAMA MALZEMESİ | KLEMENS KODLAMA | DYE 5 (31-40) | Klemsan, Weidmüller,Connectwell klemenslerine uygun standart baslkılı 5x5 klemens etiketi | 500 |  | Beyaz | 2.03.004.00028 | 2.004.00028 | 03004019 | 004019 | 004 019
ÜRETİM | KODLAMA MALZEMESİ | KLEMENS KODLAMA | DYE 5 (351-400) | Klemsan, Weidmüller,Connectwell klemenslerine uygun standart baslkılı 5x5 klemens etiketi | 500 |  | Beyaz | 2.03.004.00029 | 2.004.00029 | 03004020 | 004020 | 004 020
ÜRETİM | KODLAMA MALZEMESİ | KLEMENS KODLAMA | DYE 5 (4) | Klemsan, Weidmüller,Connectwell klemenslerine uygun standart baslkılı 5x5 klemens etiketi | 500 |  | Beyaz | 2.03.004.00030 | 2.004.00030 | 03004021 | 004021 | 004 021
ÜRETİM | KODLAMA MALZEMESİ | KLEMENS KODLAMA | DYE 5 (401-450) | Klemsan, Weidmüller,Connectwell klemenslerine uygun standart baslkılı 5x5 klemens etiketi | 500 |  | Beyaz | 2.03.004.00031 | 2.004.00031 | 03004022 | 004022 | 004 022
ÜRETİM | KODLAMA MALZEMESİ | KLEMENS KODLAMA | DYE 5 (41-50) | Klemsan, Weidmüller,Connectwell klemenslerine uygun standart baslkılı 5x5 klemens etiketi | 500 |  | Beyaz | 2.03.004.00032 | 2.004.00032 | 03004023 | 004023 | 004 023
ÜRETİM | KODLAMA MALZEMESİ | KLEMENS KODLAMA | DYE 5 (451-500) | Klemsan, Weidmüller,Connectwell klemenslerine uygun standart baslkılı 5x5 klemens etiketi | 500 |  | Beyaz | 2.03.004.00033 | 2.004.00033 | 03004024 | 004024 | 004 024
ÜRETİM | KODLAMA MALZEMESİ | KLEMENS KODLAMA | DYE 5 (5) | Klemsan, Weidmüller,Connectwell klemenslerine uygun standart baslkılı 5x5 klemens etiketi | 500 |  | Beyaz | 2.03.004.00034 | 2.004.00034 | 03004025 | 004025 | 004 025
ÜRETİM | KODLAMA MALZEMESİ | KLEMENS KODLAMA | DYE 5 (501-550) | Klemsan, Weidmüller,Connectwell klemenslerine uygun standart baslkılı 5x5 klemens etiketi | 500 |  | Beyaz | 2.03.004.00035 | 2.004.00035 | 03004026 | 004026 | 004 026
ÜRETİM | KODLAMA MALZEMESİ | KLEMENS KODLAMA | DYE 5 (51-100) | Klemsan, Weidmüller,Connectwell klemenslerine uygun standart baslkılı 5x5 klemens etiketi | 500 |  | Beyaz | 2.03.004.00036 | 2.004.00036 | 03004027 | 004027 | 004 027
ÜRETİM | KODLAMA MALZEMESİ | KLEMENS KODLAMA | DYE 5 (51-60) | Klemsan, Weidmüller,Connectwell klemenslerine uygun standart baslkılı 5x5 klemens etiketi | 500 |  | Beyaz | 2.03.004.00037 | 2.004.00037 | 03004028 | 004028 | 004 028
ÜRETİM | KODLAMA MALZEMESİ | KLEMENS KODLAMA | DYE 5 (551-600) | Klemsan, Weidmüller,Connectwell klemenslerine uygun standart baslkılı 5x5 klemens etiketi | 500 |  | Beyaz | 2.03.004.00038 | 2.004.00038 | 03004029 | 004029 | 004 029
ÜRETİM | KODLAMA MALZEMESİ | KLEMENS KODLAMA | DYE 5 (6) | Klemsan, Weidmüller,Connectwell klemenslerine uygun standart baslkılı 5x5 klemens etiketi | 500 |  | Beyaz | 2.03.004.00039 | 2.004.00039 | 03004030 | 004030 | 004 030
ÜRETİM | KODLAMA MALZEMESİ | KLEMENS KODLAMA | DYE 5 (601-650) | Klemsan, Weidmüller,Connectwell klemenslerine uygun standart baslkılı 5x5 klemens etiketi | 500 |  | Beyaz | 2.03.004.00040 | 2.004.00040 | 03004031 | 004031 | 004 031
ÜRETİM | KODLAMA MALZEMESİ | KLEMENS KODLAMA | DYE 5 (61-70) | Klemsan, Weidmüller,Connectwell klemenslerine uygun standart baslkılı 5x5 klemens etiketi | 500 |  | Beyaz | 2.03.004.00041 | 2.004.00041 | 03004032 | 004032 | 004 032
ÜRETİM | KODLAMA MALZEMESİ | KLEMENS KODLAMA | DYE 5 (651-700) | Klemsan, Weidmüller,Connectwell klemenslerine uygun standart baslkılı 5x5 klemens etiketi | 500 |  | Beyaz | 2.03.004.00042 | 2.004.00042 | 03004033 | 004033 | 004 033
ÜRETİM | KODLAMA MALZEMESİ | KLEMENS KODLAMA | DYE 5 (7) | Klemsan, Weidmüller,Connectwell klemenslerine uygun standart baslkılı 5x5 klemens etiketi | 500 |  | Beyaz | 2.03.004.00043 | 2.004.00043 | 03004034 | 004034 | 004 034
ÜRETİM | KODLAMA MALZEMESİ | KLEMENS KODLAMA | DYE 5 (701-750) | Klemsan, Weidmüller,Connectwell klemenslerine uygun standart baslkılı 5x5 klemens etiketi | 500 |  | Beyaz | 2.03.004.00044 | 2.004.00044 | 03004035 | 004035 | 004 035
ÜRETİM | KODLAMA MALZEMESİ | KLEMENS KODLAMA | DYE 5 (71-80) | Klemsan, Weidmüller,Connectwell klemenslerine uygun standart baslkılı 5x5 klemens etiketi | 500 |  | Beyaz | 2.03.004.00045 | 2.004.00045 | 03004036 | 004036 | 004 036
ÜRETİM | KODLAMA MALZEMESİ | KLEMENS KODLAMA | DYE 5 (751-800) | Klemsan, Weidmüller,Connectwell klemenslerine uygun standart baslkılı 5x5 klemens etiketi | 500 |  | Beyaz | 2.03.004.00046 | 2.004.00046 | 03004037 | 004037 | 004 037
ÜRETİM | KODLAMA MALZEMESİ | KLEMENS KODLAMA | DYE 5 (8) | Klemsan, Weidmüller,Connectwell klemenslerine uygun standart baslkılı 5x5 klemens etiketi | 500 |  | Beyaz | 2.03.004.00047 | 2.004.00047 | 03004038 | 004038 | 004 038
ÜRETİM | KODLAMA MALZEMESİ | KLEMENS KODLAMA | DYE 5 (801-850) | Klemsan, Weidmüller,Connectwell klemenslerine uygun standart baslkılı 5x5 klemens etiketi | 500 |  | Beyaz | 2.03.004.00048 | 2.004.00048 | 03004039 | 004039 | 004 039
ÜRETİM | KODLAMA MALZEMESİ | KLEMENS KODLAMA | DYE 5 (81-90) | Klemsan, Weidmüller,Connectwell klemenslerine uygun standart baslkılı 5x5 klemens etiketi | 500 |  | Beyaz | 2.03.004.00049 | 2.004.00049 | 03004040 | 004040 | 004 040
ÜRETİM | KODLAMA MALZEMESİ | KLEMENS KODLAMA | DYE 5 (851-900) | Klemsan, Weidmüller,Connectwell klemenslerine uygun standart baslkılı 5x5 klemens etiketi | 500 |  | Beyaz | 2.03.004.00050 | 2.004.00050 | 03004041 | 004041 | 004 041
ÜRETİM | KODLAMA MALZEMESİ | KLEMENS KODLAMA | DYE 5 (9) | Klemsan, Weidmüller,Connectwell klemenslerine uygun standart baslkılı 5x5 klemens etiketi | 500 |  | Beyaz | 2.03.004.00051 | 2.004.00051 | 03004042 | 004042 | 004 042
ÜRETİM | KODLAMA MALZEMESİ | KLEMENS KODLAMA | DYE 5 (901-950) | Klemsan, Weidmüller,Connectwell klemenslerine uygun standart baslkılı 5x5 klemens etiketi | 500 |  | Beyaz | 2.03.004.00052 | 2.004.00052 | 03004043 | 004043 | 004 043
ÜRETİM | KODLAMA MALZEMESİ | KLEMENS KODLAMA | DYE 5 (91-100) | Klemsan, Weidmüller,Connectwell klemenslerine uygun standart baslkılı 5x5 klemens etiketi | 500 |  | Beyaz | 2.03.004.00053 | 2.004.00053 | 03004044 | 004044 | 004 044
ÜRETİM | KODLAMA MALZEMESİ | KLEMENS KODLAMA | DYE 5 (951-999) | Klemsan, Weidmüller,Connectwell klemenslerine uygun standart baslkılı 5x5 klemens etiketi | 500 |  | Beyaz | 2.03.004.00054 | 2.004.00054 | 03004045 | 004045 | 004 045
ÜRETİM | KODLAMA MALZEMESİ | KLEMENS KODLAMA | DYE 5 (A) | Klemsan, Weidmüller,Connectwell klemenslerine uygun standart baslkılı 5x5 klemens etiketi | 500 |  | Beyaz | 2.03.004.00055 | 2.004.00055 | 03004046 | 004046 | 004 046
ÜRETİM | KODLAMA MALZEMESİ | KLEMENS KODLAMA | DYE 5 (B) | Klemsan, Weidmüller,Connectwell klemenslerine uygun standart baslkılı 5x5 klemens etiketi | 500 |  | Beyaz | 2.03.004.00056 | 2.004.00056 | 03004047 | 004047 | 004 047
ÜRETİM | KODLAMA MALZEMESİ | KLEMENS KODLAMA | DYE 5 (C) | Klemsan, Weidmüller,Connectwell klemenslerine uygun standart baslkılı 5x5 klemens etiketi | 500 |  | Beyaz | 2.03.004.00057 | 2.004.00057 | 03004048 | 004048 | 004 048
ÜRETİM | KODLAMA MALZEMESİ | KLEMENS KODLAMA | DYE 5 (D) | Klemsan, Weidmüller,Connectwell klemenslerine uygun standart baslkılı 5x5 klemens etiketi | 500 |  | Beyaz | 2.03.004.00058 | 2.004.00058 | 03004049 | 004049 | 004 049
ÜRETİM | KODLAMA MALZEMESİ | KLEMENS KODLAMA | DYE 5 (E) | Klemsan, Weidmüller,Connectwell klemenslerine uygun standart baslkılı 5x5 klemens etiketi | 500 |  | Beyaz | 2.03.004.00059 | 2.004.00059 | 03004050 | 004050 | 004 050
ÜRETİM | KODLAMA MALZEMESİ | KLEMENS KODLAMA | DYE 5 (F) | Klemsan, Weidmüller,Connectwell klemenslerine uygun standart baslkılı 5x5 klemens etiketi | 500 |  | Beyaz | 2.03.004.00060 | 2.004.00060 | 03004051 | 004051 | 004 051
ÜRETİM | KODLAMA MALZEMESİ | KLEMENS KODLAMA | DYE 5 (G) | Klemsan, Weidmüller,Connectwell klemenslerine uygun standart baslkılı 5x5 klemens etiketi | 500 |  | Beyaz | 2.03.004.00061 | 2.004.00061 | 03004052 | 004052 | 004 052
ÜRETİM | KODLAMA MALZEMESİ | KLEMENS KODLAMA | DYE 5 (H) | Klemsan, Weidmüller,Connectwell klemenslerine uygun standart baslkılı 5x5 klemens etiketi | 500 |  | Beyaz | 2.03.004.00062 | 2.004.00062 | 03004053 | 004053 | 004 053
ÜRETİM | KODLAMA MALZEMESİ | KLEMENS KODLAMA | DYE 5 (I) | Klemsan, Weidmüller,Connectwell klemenslerine uygun standart baslkılı 5x5 klemens etiketi | 500 |  | Beyaz | 2.03.004.00063 | 2.004.00063 | 03004054 | 004054 | 004 054
ÜRETİM | KODLAMA MALZEMESİ | KLEMENS KODLAMA | DYE 5 (J) | Klemsan, Weidmüller,Connectwell klemenslerine uygun standart baslkılı 5x5 klemens etiketi | 500 |  | Beyaz | 2.03.004.00064 | 2.004.00064 | 03004055 | 004055 | 004 055
ÜRETİM | KODLAMA MALZEMESİ | KLEMENS KODLAMA | DYE 5 (K) | Klemsan, Weidmüller,Connectwell klemenslerine uygun standart baslkılı 5x5 klemens etiketi | 500 |  | Beyaz | 2.03.004.00065 | 2.004.00065 | 03004056 | 004056 | 004 056
ÜRETİM | KODLAMA MALZEMESİ | KLEMENS KODLAMA | DYE 5 (L) | Klemsan, Weidmüller,Connectwell klemenslerine uygun standart baslkılı 5x5 klemens etiketi | 500 |  | Beyaz | 2.03.004.00066 | 2.004.00066 | 03004057 | 004057 | 004 057
ÜRETİM | KODLAMA MALZEMESİ | KLEMENS KODLAMA | DYE 5 (L1) | Klemsan, Weidmüller,Connectwell klemenslerine uygun standart baslkılı 5x5 klemens etiketi | 500 |  | Beyaz | 2.03.004.00067 | 2.004.00067 | 03004058 | 004058 | 004 058
ÜRETİM | KODLAMA MALZEMESİ | KLEMENS KODLAMA | DYE 5 (L2) | Klemsan, Weidmüller,Connectwell klemenslerine uygun standart baslkılı 5x5 klemens etiketi | 500 |  | Beyaz | 2.03.004.00068 | 2.004.00068 | 03004059 | 004059 | 004 059
ÜRETİM | KODLAMA MALZEMESİ | KLEMENS KODLAMA | DYE 5 (L3) | Klemsan, Weidmüller,Connectwell klemenslerine uygun standart baslkılı 5x5 klemens etiketi | 500 |  | Beyaz | 2.03.004.00069 | 2.004.00069 | 03004060 | 004060 | 004 060
ÜRETİM | KODLAMA MALZEMESİ | KLEMENS KODLAMA | DYE 5 (M) | Klemsan, Weidmüller,Connectwell klemenslerine uygun standart baslkılı 5x5 klemens etiketi | 500 |  | Beyaz | 2.03.004.00070 | 2.004.00070 | 03004061 | 004061 | 004 061
ÜRETİM | KODLAMA MALZEMESİ | KLEMENS KODLAMA | DYE 5 (Mp) | Klemsan, Weidmüller,Connectwell klemenslerine uygun standart baslkılı 5x5 klemens etiketi | 500 |  | Beyaz | 2.03.004.00071 | 2.004.00071 | 03004062 | 004062 | 004 062
ÜRETİM | KODLAMA MALZEMESİ | KLEMENS KODLAMA | DYE 5 (N) | Klemsan, Weidmüller,Connectwell klemenslerine uygun standart baslkılı 5x5 klemens etiketi | 500 |  | Beyaz | 2.03.004.00072 | 2.004.00072 | 03004063 | 004063 | 004 063
ÜRETİM | KODLAMA MALZEMESİ | KLEMENS KODLAMA | DYE 5 (O) | Klemsan, Weidmüller,Connectwell klemenslerine uygun standart baslkılı 5x5 klemens etiketi | 500 |  | Beyaz | 2.03.004.00073 | 2.004.00073 | 03004064 | 004064 | 004 064
ÜRETİM | KODLAMA MALZEMESİ | KLEMENS KODLAMA | DYE 5 (P) | Klemsan, Weidmüller,Connectwell klemenslerine uygun standart baslkılı 5x5 klemens etiketi | 500 |  | Beyaz | 2.03.004.00074 | 2.004.00074 | 03004065 | 004065 | 004 065
ÜRETİM | KODLAMA MALZEMESİ | KLEMENS KODLAMA | DYE 5 (PE) | Klemsan, Weidmüller,Connectwell klemenslerine uygun standart baslkılı 5x5 klemens etiketi | 500 |  | Beyaz | 2.03.004.00075 | 2.004.00075 | 03004066 | 004066 | 004 066
ÜRETİM | KODLAMA MALZEMESİ | KLEMENS KODLAMA | DYE 5 (Q) | Klemsan, Weidmüller,Connectwell klemenslerine uygun standart baslkılı 5x5 klemens etiketi | 500 |  | Beyaz | 2.03.004.00076 | 2.004.00076 | 03004067 | 004067 | 004 067
ÜRETİM | KODLAMA MALZEMESİ | KLEMENS KODLAMA | DYE 5 (R) | Klemsan, Weidmüller,Connectwell klemenslerine uygun standart baslkılı 5x5 klemens etiketi | 500 |  | Beyaz | 2.03.004.00077 | 2.004.00077 | 03004068 | 004068 | 004 068
ÜRETİM | KODLAMA MALZEMESİ | KLEMENS KODLAMA | DYE 5 (RSTN*) | Klemsan, Weidmüller,Connectwell klemenslerine uygun standart baslkılı 5x5 klemens etiketi | 500 |  | Beyaz | 2.03.004.00078 | 2.004.00078 | 03004069 | 004069 | 004 069
ÜRETİM | KODLAMA MALZEMESİ | KLEMENS KODLAMA | DYE 5 (S) | Klemsan, Weidmüller,Connectwell klemenslerine uygun standart baslkılı 5x5 klemens etiketi | 500 |  | Beyaz | 2.03.004.00079 | 2.004.00079 | 03004070 | 004070 | 004 070
ÜRETİM | KODLAMA MALZEMESİ | KLEMENS KODLAMA | DYE 5 (T) | Klemsan, Weidmüller,Connectwell klemenslerine uygun standart baslkılı 5x5 klemens etiketi | 500 |  | Beyaz | 2.03.004.00080 | 2.004.00080 | 03004071 | 004071 | 004 071
ÜRETİM | KODLAMA MALZEMESİ | KLEMENS KODLAMA | DYE 5 (U) | Klemsan, Weidmüller,Connectwell klemenslerine uygun standart baslkılı 5x5 klemens etiketi | 500 |  | Beyaz | 2.03.004.00081 | 2.004.00081 | 03004072 | 004072 | 004 072
ÜRETİM | KODLAMA MALZEMESİ | KLEMENS KODLAMA | DYE 5 (V) | Klemsan, Weidmüller,Connectwell klemenslerine uygun standart baslkılı 5x5 klemens etiketi | 500 |  | Beyaz | 2.03.004.00082 | 2.004.00082 | 03004073 | 004073 | 004 073
ÜRETİM | KODLAMA MALZEMESİ | KLEMENS KODLAMA | DYE 5 (W) | Klemsan, Weidmüller,Connectwell klemenslerine uygun standart baslkılı 5x5 klemens etiketi | 500 |  | Beyaz | 2.03.004.00083 | 2.004.00083 | 03004074 | 004074 | 004 074
ÜRETİM | KODLAMA MALZEMESİ | KLEMENS KODLAMA | DYE 5 (X) | Klemsan, Weidmüller,Connectwell klemenslerine uygun standart baslkılı 5x5 klemens etiketi | 500 |  | Beyaz | 2.03.004.00084 | 2.004.00084 | 03004075 | 004075 | 004 075
ÜRETİM | KODLAMA MALZEMESİ | KLEMENS KODLAMA | DYE 5 (Y) | Klemsan, Weidmüller,Connectwell klemenslerine uygun standart baslkılı 5x5 klemens etiketi | 500 |  | Beyaz | 2.03.004.00085 | 2.004.00085 | 03004076 | 004076 | 004 076
ÜRETİM | KODLAMA MALZEMESİ | KLEMENS KODLAMA | DYE 5 (Z) | Klemsan, Weidmüller,Connectwell klemenslerine uygun standart baslkılı 5x5 klemens etiketi | 500 |  | Beyaz | 2.03.004.00086 | 2.004.00086 | 03004077 | 004077 | 004 077
AL-SAT | KODLAMA MALZEMESİ | KLEMENS KODLAMA | MTSL 40 - 11,2X15 | Klemsan, Wago ve Wieland Klemenslere uygun şerit etiket | 1 |  | Beyaz | 1.03.004.00010 | 1.004.00010 | 03004078 | 004078 | 004 078
AL-SAT | KODLAMA MALZEMESİ | PANO KODLAMA | PET 40 - 12X9 S | Polyester pano içi etiketleme, Gümüş | 2500 |  | Gümüş | 1.03.005.00010 | 1.005.00010 | 03005001 | 005001 | 005 001
AL-SAT | KODLAMA MALZEMESİ | PANO KODLAMA | PET 40 - 12X9 W | Polyester pano içi etiketleme, Beyaz | 2500 |  | Beyaz | 1.03.005.00011 | 1.005.00011 | 03005002 | 005002 | 005 002
AL-SAT | KODLAMA MALZEMESİ | PANO KODLAMA | PET 40 - 12X9 Y | Polyester pano içi etiketleme, Sarı | 2500 |  | Sarı | 1.03.005.00012 | 1.005.00012 | 03005003 | 005003 | 005 003
AL-SAT | KODLAMA MALZEMESİ | PANO KODLAMA | PET 40 - 15X6 S | Polyester pano içi etiketleme, Gümüş | 2500 |  | Gümüş | 1.03.005.00020 | 1.005.00020 | 03005004 | 005004 | 005 004
AL-SAT | KODLAMA MALZEMESİ | PANO KODLAMA | PET 40 - 15X6 W | Polyester pano içi etiketleme, Beyaz | 2500 |  | Beyaz | 1.03.005.00021 | 1.005.00021 | 03005005 | 005005 | 005 005
AL-SAT | KODLAMA MALZEMESİ | PANO KODLAMA | PET 40 - 15X6 Y | Polyester pano içi etiketleme, Sarı | 2500 |  | Sarı | 1.03.005.00022 | 1.005.00022 | 03005006 | 005006 | 005 006
AL-SAT | KODLAMA MALZEMESİ | PANO KODLAMA | PET 40 - 15X9 S | Polyester pano içi etiketleme, Gümüş | 2500 |  | Gümüş | 1.03.005.00030 | 1.005.00030 | 03005007 | 005007 | 005 007
AL-SAT | KODLAMA MALZEMESİ | PANO KODLAMA | PET 40 - 15X9 W | Polyester pano içi etiketleme, Beyaz | 2500 |  | Beyaz | 1.03.005.00031 | 1.005.00031 | 03005008 | 005008 | 005 008
AL-SAT | KODLAMA MALZEMESİ | PANO KODLAMA | PET 40 - 15X9 Y | Polyester pano içi etiketleme, Sarı | 2500 |  | Sarı | 1.03.005.00032 | 1.005.00032 | 03005009 | 005009 | 005 009
AL-SAT | KODLAMA MALZEMESİ | PANO KODLAMA | PET 40 - 17X10 S | Polyester pano içi etiketleme, Gümüş | 2500 |  | Gümüş | 1.03.005.00040 | 1.005.00040 | 03005010 | 005010 | 005 010
AL-SAT | KODLAMA MALZEMESİ | PANO KODLAMA | PET 40 - 17X10 W | Polyester pano içi etiketleme, Beyaz | 2500 |  | Beyaz | 1.03.005.00041 | 1.005.00041 | 03005011 | 005011 | 005 011
AL-SAT | KODLAMA MALZEMESİ | PANO KODLAMA | PET 40 - 17X10 Y | Polyester pano içi etiketleme, Sarı | 2500 |  | Sarı | 1.03.005.00042 | 1.005.00042 | 03005012 | 005012 | 005 012
AL-SAT | KODLAMA MALZEMESİ | PANO KODLAMA | PET 40 - 18X8 S | Polyester pano içi etiketleme, Gümüş | 2500 |  | Gümüş | 1.03.005.00050 | 1.005.00050 | 03005013 | 005013 | 005 013
AL-SAT | KODLAMA MALZEMESİ | PANO KODLAMA | PET 40 - 18X8 W | Polyester pano içi etiketleme, Beyaz | 2500 |  | Beyaz | 1.03.005.00051 | 1.005.00051 | 03005014 | 005014 | 005 014
AL-SAT | KODLAMA MALZEMESİ | PANO KODLAMA | PET 40 - 18X8 Y | Polyester pano içi etiketleme, Sarı | 2500 |  | Sarı | 1.03.005.00052 | 1.005.00052 | 03005015 | 005015 | 005 015
AL-SAT | KODLAMA MALZEMESİ | PANO KODLAMA | POPL-12X9 | Plotter ve ofis yazıcısı için yapışkanlı etiket,Sarı | 4600 |  | Sarı | 1.03.005.00060 | 1.005.00060 | 03005016 | 005016 | 005 016
AL-SAT | KODLAMA MALZEMESİ | PANO KODLAMA | POPL-15X6 | Plotter ve ofis yazıcısı için yapışkanlı etiket,Sarı | 5400 |  | Sarı | 1.03.005.00070 | 1.005.00070 | 03005017 | 005017 | 005 017
AL-SAT | KODLAMA MALZEMESİ | PANO KODLAMA | POPL-15X9 | Plotter ve ofis yazıcısı için yapışkanlı etiket,Sarı | 3600 |  | Sarı | 1.03.005.00080 | 1.005.00080 | 03005018 | 005018 | 005 018
AL-SAT | KODLAMA MALZEMESİ | PANO KODLAMA | POPL-17X10 | Plotter ve ofis yazıcısı için yapışkanlı etiket,Sarı | 2880 |  | Sarı | 1.03.005.00090 | 1.005.00090 | 03005019 | 005019 | 005 019
AL-SAT | KODLAMA MALZEMESİ | PANO KODLAMA | POPL-20X8 | Plotter ve ofis yazıcısı için yapışkanlı etiket,Sarı | 3450 |  | Sarı | 1.03.005.00100 | 1.005.00100 | 03005020 | 005020 | 005 020
AL-SAT | KODLAMA MALZEMESİ | PANO KODLAMA | POPL-38X10 | Plotter ve ofis yazıcısı için yapışkanlı etiket,Sarı | 1260 |  | Sarı | 1.03.005.00110 | 1.005.00110 | 03005021 | 005021 | 005 021
AL-SAT | KODLAMA MALZEMESİ | PANO KODLAMA | POPL-44X7 | Plotter ve ofis yazıcısı için yapışkanlı etiket,Sarı | 1560 |  | Sarı | 1.03.005.00120 | 1.005.00120 | 03005022 | 005022 | 005 022
AL-SAT | KODLAMA MALZEMESİ | PANO KODLAMA | SPET 40-27X12.5 S | İnce pano yüzey etiketi,Gümüş | 2500 |  | Gümüş | 1.03.005.00130 | 1.005.00130 | 03005023 | 005023 | 005 023
AL-SAT | KODLAMA MALZEMESİ | PANO KODLAMA | SPET 40-27X15 S | İnce pano yüzey etiketi,Gümüş | 2500 |  | Gümüş | 1.03.005.00140 | 1.005.00140 | 03005024 | 005024 | 005 024
AL-SAT | KODLAMA MALZEMESİ | PANO KODLAMA | SPET 40-27X18 S | İnce pano yüzey etiketi,Gümüş | 2500 |  | Gümüş | 1.03.005.00150 | 1.005.00150 | 03005025 | 005025 | 005 025
AL-SAT | KODLAMA MALZEMESİ | PANO KODLAMA | SPET 40-35X18 S | İnce pano yüzey etiketi,Gümüş | 1500 |  | Gümüş | 1.03.005.00160 | 1.005.00160 | 03005026 | 005026 | 005 026
AL-SAT | KODLAMA MALZEMESİ | PANO KODLAMA | SPET 40-45X15 S | İnce pano yüzey etiketi,Gümüş | 2500 |  | Gümüş | 1.03.005.00170 | 1.005.00170 | 03005027 | 005027 | 005 027
AL-SAT | KODLAMA MALZEMESİ | PANO KODLAMA | SPET 40-70X30 S | İnce pano yüzey etiketi,Gümüş | 250 |  | Gümüş | 1.03.005.00180 | 1.005.00180 | 03005028 | 005028 | 005 028
AL-SAT | KODLAMA MALZEMESİ | PANO KODLAMA | SPET 40-90X40 S | İnce pano yüzey etiketi,Gümüş | 250 |  | Gümüş | 1.03.005.00190 | 1.005.00190 | 03005029 | 005029 | 005 029
AL-SAT | KODLAMA MALZEMESİ | PANO KODLAMA | T-KPIP 40 -27X15 Y/W | 27X8 alanında etiket ve buton etiket kılıfına uygun | 1000 |  | Sarı/Beyaz | 1.03.005.00200 | 1.005.00200 | 03005030 | 005030 | 005 030
AL-SAT | KODLAMA MALZEMESİ | PANO KODLAMA | T-KPIP 40 -27X18/W | 27X15 alanında etiket ve buton etiket kılıfına uygun | 1000 |  | Sarı/Beyaz | 1.03.005.00210 | 1.005.00210 | 03005031 | 005031 | 005 031
AL-SAT | KODLAMA MALZEMESİ | PANO KODLAMA | T-KPIP 40 -27X8 Y/W | 27X18 alanında etiket ve buton etiket kılıfına uygun | 1000 |  | Sarı/Beyaz | 1.03.005.00220 | 1.005.00220 | 03005032 | 005032 | 005 032
AL-SAT | KODLAMA MALZEMESİ | PANO KODLAMA | T-KPIP 40 -50X15 Y/W | 50X15 alanında etiket ve buton etiket kılıfına uygun | 1000 |  | Sarı/Beyaz | 1.03.005.00230 | 1.005.00230 | 03005033 | 005033 | 005 033
AL-SAT | KODLAMA MALZEMESİ | PANO KODLAMA | T-KPIP 40 -67X15 Y/W | 67X15 alanında etiket ve buton etiket kılıfına uygun | 1000 |  | yok | 1.03.005.00240 | 1.005.00240 | 03005034 | 005034 | 005 034
AL-SAT | KODLAMA MALZEMESİ | PANO KODLAMA | TPKIP 40 - 8X10 W/Y | TTE için kablo işaretleme etiketi,Sarı-Beyaz | 4000 |  | Sarı/Beyaz | 1.03.005.00250 | 1.005.00250 | 03005035 | 005035 | 005 035
AL-SAT | KODLAMA MALZEMESİ | PANO KODLAMA | TPKIP 40 - 8X15 W/Y | TTE için kablo işaretleme etiketi,Sarı-Beyaz | 4000 |  | Sarı/Beyaz | 1.03.005.00260 | 1.005.00260 | 03005036 | 005036 | 005 036
AL-SAT | KODLAMA MALZEMESİ | PANO KODLAMA | TPKIP 40 - 8X30 W/Y | TTE için kablo işaretleme etiketi,Sarı-Beyaz | 2500 |  | Sarı/Beyaz | 1.03.005.00270 | 1.005.00270 | 03005037 | 005037 | 005 037
AL-SAT | KODLAMA MALZEMESİ | PANO KODLAMA | TPSL 40- SV 27X12,5 | Kalın pano yüzey etiketi,Gümüş | 200 |  | Gümüş | 1.03.005.00280 | 1.005.00280 | 03005038 | 005038 | 005 038
AL-SAT | KODLAMA MALZEMESİ | PANO KODLAMA | TPSL 40- SV 27X15 | Kalın pano yüzey etiketi,Gümüş | 150 |  | Gümüş | 1.03.005.00290 | 1.005.00290 | 03005039 | 005039 | 005 039
AL-SAT | KODLAMA MALZEMESİ | PANO KODLAMA | TPSL 40- SV 27X18 | Kalın pano yüzey etiketi,Gümüş | 150 |  | Gümüş | 1.03.005.00300 | 1.005.00300 | 03005040 | 005040 | 005 040
AL-SAT | KODLAMA MALZEMESİ | PANO KODLAMA | TPSL 40- SV 35X18 | Kalın pano yüzey etiketi,Gümüş | 125 |  | Gümüş | 1.03.005.00310 | 1.005.00310 | 03005041 | 005041 | 005 041
AL-SAT | KODLAMA MALZEMESİ | PANO KODLAMA | TPSL 40- SV 45X15 | Kalın pano yüzey etiketi,Gümüş | 125 |  | Gümüş | 1.03.005.00320 | 1.005.00320 | 03005042 | 005042 | 005 042
AL-SAT | KODLAMA MALZEMESİ | PANO KODLAMA | TPSL 40- SV 60X30 | Kalın pano yüzey etiketi,Gümüş | 125 |  | Gümüş | 1.03.005.00330 | 1.005.00330 | 03005043 | 005043 | 005 043
AL-SAT | KODLAMA MALZEMESİ | PANO KODLAMA | TPSL 40- SV 90X45 | Kalın pano yüzey etiketi,Gümüş | 100 |  | Gümüş | 1.03.005.00340 | 1.005.00340 | 03005044 | 005044 | 005 044
AL-SAT | KODLAMA MALZEMESİ | PANO KODLAMA | TPSL 40- YL 40X30x22 | Kalın Buton etiketi,Gümüş | 100 |  | Gümüş | 1.03.005.00391 | 1.005.00391 | 03005045 | 005045 | 005 045
AL-SAT | KODLAMA MALZEMESİ | PANO KODLAMA | TPSL 40- YL 27X12,5 | Kalın pano yüzey etiketi,Sarı | 200 |  | Sarı | 1.03.005.00350 | 1.005.00350 | 03005046 | 005046 | 005 046
AL-SAT | KODLAMA MALZEMESİ | PANO KODLAMA | TPSL 40- YL 27X15 | Kalın pano yüzey etiketi,Sarı | 150 |  | Sarı | 1.03.005.00360 | 1.005.00360 | 03005047 | 005047 | 005 047
AL-SAT | KODLAMA MALZEMESİ | PANO KODLAMA | TPSL 40- YL 27X16 | Kalın pano yüzey etiketi,Sarı | 125 |  | Sarı | 1.03.005.00370 | 1.005.00370 | 03005048 | 005048 | 005 048
AL-SAT | KODLAMA MALZEMESİ | PANO KODLAMA | TPSL 40- YL 35X18 | Kalın pano yüzey etiketi,Sarı | 125 |  | Sarı | 1.03.005.00380 | 1.005.00380 | 03005049 | 005049 | 005 049
AL-SAT | KODLAMA MALZEMESİ | PANO KODLAMA | TPSL 40- YL 40X30x22 | Kalın Buton etiketi,Sarı | 100 |  | Sarı | 1.03.005.00390 | 1.005.00390 | 03005050 | 005050 | 005 050
AL-SAT | KODLAMA MALZEMESİ | PANO KODLAMA | TPSL 40- YL 45X15 | Kalın pano yüzey etiketi,Sarı | 125 |  | Sarı | 1.03.005.00400 | 1.005.00400 | 03005051 | 005051 | 005 051
AL-SAT | KODLAMA MALZEMESİ | PANO KODLAMA | TPSL 40- YL 60X30 | Kalın pano yüzey etiketi,Sarı | 125 |  | Sarı | 1.03.005.00410 | 1.005.00410 | 03005052 | 005052 | 005 052
AL-SAT | KODLAMA MALZEMESİ | PANO KODLAMA | TPSL 40- YL 90X45 | Kalın pano yüzey etiketi,Sarı | 100 |  | Sarı | 1.03.005.00420 | 1.005.00420 | 03005053 | 005053 | 005 053
AL-SAT | PANO İKLİMLENDİRME | ÇATI FANI | M12-CTF | 220V AC 1200 m3 /H ,Q 220,Radyal | 1 |  | yok | 1.06.010.00010 | 1.010.00010 | 06010001 | 010001 | 010 001
AL-SAT | PANO İKLİMLENDİRME | ÇATI FANI | M6-CTF | 220V AC 600 m3 /H ,Q 190,Radyal | 1 |  | yok | 1.06.010.00011 | 1.010.00011 | 06010002 | 010002 | 010 002
AL-SAT | PANO İKLİMLENDİRME | ÇATI FANI | M3-CTF | 220V AC 360 m3 /H ,Q 150,Compact | 1 |  | yok | 1.06.010.00020 | 1.010.00020 | 06010003 | 010003 | 010 003
AL-SAT | PANO İKLİMLENDİRME | FANLI MENFEZ | MEFM-105 | 105X105,Fan 27 uygulamalı,40m3/h-35m3/h | 1 |  | yok | 1.06.013.00010 | 1.013.00010 | 06013004 | 013004 | 013 004
AL-SAT | PANO İKLİMLENDİRME | FANLI MENFEZ | MEFM-150 | 150x150,Demex Fan 21 uygulamalı,160m3/h-135m3/h | 1 |  | yok | 1.06.013.00020 | 1.013.00020 | 06013005 | 013005 | 013 005
AL-SAT | PANO İKLİMLENDİRME | FANLI MENFEZ | MEFM-150 | 150X150,Demex Fan 26 uygulamalı,170m3/h-150m3/h | 1 |  | yok | 1.06.013.00021 | 1.013.00021 | 06013006 | 013006 | 013 006
AL-SAT | PANO İKLİMLENDİRME | FANLI MENFEZ | MEFM-250 | 250x250,Fan 24 uygulamalı,360m3/h-300m3/h | 1 |  | yok | 1.06.013.00030 | 1.013.00030 | 06013007 | 013007 | 013 007
AL-SAT | PANO İKLİMLENDİRME | FANLI MENFEZ | MEFM-250 | 250x250,Fan 24 uygulamalı,925m3/h-700m3/h | 1 |  | yok | 1.06.013.00031 | 1.013.00031 | 06013008 | 013008 | 013 008
AL-SAT | PANO İKLİMLENDİRME | FANLI MENFEZ | MEFM-250 | 250x250,Taida Fan 04 uygulamalı,255m3/h-215m3/h | 1 |  | yok | 1.06.013.00032 | 1.013.00032 | 06013009 | 013009 | 013 009
AL-SAT | PANO İKLİMLENDİRME | FANLI MENFEZ | MEFM-325 | 325x325,Fan 20 uygulamalı,1860m3/h-1400m3/h | 1 |  | yok | 1.06.013.00040 | 1.013.00040 | 06013010 | 013010 | 013 010
AL-SAT | PANO İKLİMLENDİRME | FİLTRELİ MENFEZ | MFM-105 | 105x105,Gri | 1 |  | Gri | 1.06.014.00010 | 1.014.00010 | 06014011 | 014011 | 014 011
AL-SAT | PANO İKLİMLENDİRME | FİLTRELİ MENFEZ | MFM-150 | 150x150,Gri | 1 |  | Gri | 1.06.014.00020 | 1.014.00020 | 06014012 | 014012 | 014 012
AL-SAT | PANO İKLİMLENDİRME | FİLTRELİ MENFEZ | MFM-204 | 204x204,Gri | 1 |  | Gri | 1.06.014.00030 | 1.014.00030 | 06014013 | 014013 | 014 013
AL-SAT | PANO İKLİMLENDİRME | FİLTRELİ MENFEZ | MFM-250 | 250x250,Gri | 1 |  | Gri | 1.06.014.00040 | 1.014.00040 | 06014014 | 014014 | 014 014
AL-SAT | PANO İKLİMLENDİRME | FİLTRELİ MENFEZ | MFM-325 | 325x325,Gri | 1 |  | Gri | 1.06.014.00050 | 1.014.00050 | 06014015 | 014015 | 014 015
AL-SAT | PANO İKLİMLENDİRME | ISITICI | MPI 15W | 110-250VAC ,15W Pano Isıtıcı | 1 |  | yok | 1.06.011.00010 | 1.011.00010 | 06011016 | 011016 | 011 016
AL-SAT | PANO İKLİMLENDİRME | ISITICI | MPI 30W | 110-250VAC ,30W Pano Isıtıcı | 1 |  | yok | 1.06.011.00011 | 1.011.00011 | 06011017 | 011017 | 011 017
AL-SAT | PANO İKLİMLENDİRME | ISITICI | MPI 45W | 110-250VAC ,45W Pano Isıtıcı | 1 |  | yok | 1.06.011.00012 | 1.011.00012 | 06011018 | 011018 | 011 018
AL-SAT | PANO İKLİMLENDİRME | ISITICI | MPI 60W | 110-250VAC ,60W Pano Isıtıcı | 1 |  | yok | 1.06.011.00013 | 1.011.00013 | 06011019 | 011019 | 011 019
AL-SAT | PANO İKLİMLENDİRME | ISITICI | MPI 75W | 110-250VAC ,75W Pano Isıtıcı | 1 |  | yok | 1.06.011.00014 | 1.011.00014 | 06011020 | 011020 | 011 020
AL-SAT | PANO İKLİMLENDİRME | ISITICI | MPI 100W | 110-250VAC ,100W Pano Isıtıcı | 1 |  | yok | 1.06.011.00015 | 1.011.00015 | 06011021 | 011021 | 011 021
AL-SAT | PANO İKLİMLENDİRME | ISITICI | MPI 150W | 110-250VAC ,150W Pano Isıtıcı | 1 |  | yok | 1.06.011.00016 | 1.011.00016 | 06011022 | 011022 | 011 022
AL-SAT | PANO İKLİMLENDİRME | ISITICI | MFPI 250W | 220-240VAC ,250W Fanlı Pano Isıtıcı | 1 |  | yok | 1.06.011.00020 | 1.011.00020 | 06011023 | 011023 | 011 023
AL-SAT | PANO İKLİMLENDİRME | ISITICI | MFPI 400W | 220-240VAC ,400W Fanlı Pano Isıtıcı | 1 |  | yok | 1.06.011.00021 | 1.011.00021 | 06011024 | 011024 | 011 024
AL-SAT | PANO İKLİMLENDİRME | ISITICI | MFPI 1040W | 220-240VAC ,780-1040W Fanlı Pano Isıtıcı | 1 |  | yok | 1.06.011.00022 | 1.011.00022 | 06011025 | 011025 | 011 025
AL-SAT | PANO İKLİMLENDİRME | TERMOSTAT | MDT | Dual Termostat | 1 |  | Beyaz | 1.06.015.00010 | 1.015.00010 | 06015026 | 015026 | 015 026
AL-SAT | PANO İKLİMLENDİRME | TERMOSTAT | MFT | Soğutucu Termostat | 1 |  | Beyaz | 1.06.015.00011 | 1.015.00011 | 06015027 | 015027 | 015 027
AL-SAT | PANO İKLİMLENDİRME | TERMOSTAT | MHIT | Hidrostat | 1 |  | Beyaz | 1.06.015.00012 | 1.015.00012 | 06015028 | 015028 | 015 028
AL-SAT | PANO İKLİMLENDİRME | TERMOSTAT | MIT | Isıtıcı Termostat | 1 |  | Beyaz | 1.06.015.00013 | 1.015.00013 | 06015029 | 015029 | 015 029
AL-SAT | RAYLAR | Ray | DR 35x7.5( 1m ) | 35x7.5 Deliksiz 1 metre otomat rayı |  |  | yok | 1.09.019.00010 | 1.019.00010 | 09019001 | 019001 | 019 001
AL-SAT | RAYLAR | Ray | DR 35x7.5( 1m ) | 35x7.5 Delikli 1 metre otomat rayı |  |  | yok | 1.09.019.00011 | 1.019.00011 | 09019002 | 019002 | 019 002
AL-SAT | RAYLAR | Ray | DR 35x7.5( 2m ) | 35x7.5 Deliksiz 2 metre otomat rayı |  |  | yok | 1.09.019.00012 | 1.019.00012 | 09019003 | 019003 | 019 003
AL-SAT | RAYLAR | Ray | DR 35x7.5( 2m ) | 35x7.5 Delikli 2 metre otomat rayı |  |  | yok | 1.09.019.00013 | 1.019.00013 | 09019004 | 019004 | 019 004
AL-SAT | RAYLAR | Ray | DR 35x15( 1m ) | 35x15 Deliksiz 1 metre otomat rayı |  |  | yok | 1.09.019.00020 | 1.019.00020 | 09019005 | 019005 | 019 005
AL-SAT | RAYLAR | Ray | DR 35x15( 1m ) | 35x15 Delikli 1 metre otomat rayı |  |  | yok | 1.09.019.00021 | 1.019.00021 | 09019006 | 019006 | 019 006
AL-SAT | RAYLAR | Ray | DR 35x15( 2m ) | 35x15 Deliksiz 2 metre otomat rayı |  |  | yok | 1.09.019.00022 | 1.019.00022 | 09019007 | 019007 | 019 007
AL-SAT | RAYLAR | Ray | DR 35x15( 2m ) | 35x15 Delikli 2 metre otomat rayı |  |  | yok | 1.09.019.00023 | 1.019.00023 | 09019008 | 019008 | 019 008
AL-SAT | RAYLAR | Ray Taşıyıcı | DRT | Otomat Ray Taşıyıcı |  |  | yok | 1.09.020.00010 | 1.020.00010 | 09020009 | 020009 | 020 009
AL-SAT | YAZICI | RİBON | SR-110X300 | Klemsan-Phoenix Contact ve Weidmüller Termal yazıcılara uygun. | 1 |  | Siyah | 1.05.009.00010 | 1.009.00010 | 05009001 | 009001 | 009 001
AL-SAT | YAZICI | RİBON | SR-30X300 | Klemsan-Phoenix Contact ve Weidmüller Termal yazıcılara uygun. | 1 |  | Siyah | 1.05.009.00011 | 1.009.00011 | 05009002 | 009002 | 009 002
AL-SAT | YAZICI | RİBON | SR-50X300 | Klemsan-Phoenix Contact ve Weidmüller Termal yazıcılara uygun. | 1 |  | Siyah | 1.05.009.00012 | 1.009.00012 | 05009003 | 009003 | 009 003
AL-SAT | YAZICI | TERMAL YAZICI | MTT-300 | Termal yazıcı,300 dpi TFT ekranlı | 1 |  | Siyah | 1.05.008.00010 | 1.008.00010 | 05008001 | 008001 | 008 001
AL-SAT | YÜKSÜK-PABUÇ | PABUÇ | IMFD 1288 | 0.5-1.5 mm2kabloya uygun tam izolasyonlu faston dişi, Anma ölçüsü 2.8-0.8 | 200 | Kırmızı | Kırmızı | 1.01.002.00010 | 1.002.00010 | 01002001 | 002001 | 002 001
AL-SAT | YÜKSÜK-PABUÇ | PABUÇ | IMFD 1488 | 0.5-1.5 mm2kabloya uygun tam izolasyonlu faston dişi, Anma ölçüsü 4.8-0.8 | 200 | Kırmızı | Kırmızı | 1.01.002.00011 | 1.002.00011 | 01002002 | 002002 | 002 002
AL-SAT | YÜKSÜK-PABUÇ | PABUÇ | IMFD 1638 | 0.5-1.5 mm2kabloya uygun tam izolasyonlu faston dişi, Anma ölçüsü 6.3-0.8 | 200 | Kırmızı | Kırmızı | 1.01.002.00012 | 1.002.00012 | 01002003 | 002003 | 002 003
AL-SAT | YÜKSÜK-PABUÇ | PABUÇ | IMFD 2488 | 1.5-2.5 mm2kabloya uygun tam izolasyonlu faston dişi, Anma ölçüsü 4.8-0.8 | 200 | Mavi | Mavi | 1.01.002.00013 | 1.002.00013 | 01002004 | 002004 | 002 004
AL-SAT | YÜKSÜK-PABUÇ | PABUÇ | IMFD 2638 | 1.5-2.5 mm2kabloya uygun tam izolasyonlu faston dişi, Anma ölçüsü 6.3-0.8 | 200 | Mavi | Mavi | 1.01.002.00014 | 1.002.00014 | 01002005 | 002005 | 002 005
AL-SAT | YÜKSÜK-PABUÇ | PABUÇ | IMFD 5638 | 2.5-6.0 mm2kabloya uygun tam izolasyonlu faston dişi, Anma ölçüsü 6.3-0.8 | 100 | Sarı | Sarı | 1.01.002.00015 | 1.002.00015 | 01002006 | 002006 | 002 006
AL-SAT | YÜKSÜK-PABUÇ | PABUÇ | MCK 301 | 0.5-1.5 mm2kabloya uygun izoleli çatal uçlu, Anma ölçüsü 3 | 200 | Kırmızı | Kırmızı | 1.01.002.00020 | 1.002.00020 | 01002007 | 002007 | 002 007
AL-SAT | YÜKSÜK-PABUÇ | PABUÇ | MCK 351 | 0.5-1.5 mm2kabloya uygun izoleli çatal uçlu, Anma ölçüsü 3.5 | 200 | Kırmızı | Kırmızı | 1.01.002.00021 | 1.002.00021 | 01002008 | 002008 | 002 008
AL-SAT | YÜKSÜK-PABUÇ | PABUÇ | MCK 352 | 1.5-2.5 mm2kabloya uygun izoleli çatal uçlu, Anma ölçüsü 3 | 200 | Mavi | Mavi | 1.01.002.00022 | 1.002.00022 | 01002009 | 002009 | 002 009
AL-SAT | YÜKSÜK-PABUÇ | PABUÇ | MCK 401 | 0.5-1.5 mm2kabloya uygun izoleli çatal uçlu, Anma ölçüsü 4 | 200 | Kırmızı | Kırmızı | 1.01.002.00023 | 1.002.00023 | 01002010 | 002010 | 002 010
AL-SAT | YÜKSÜK-PABUÇ | PABUÇ | MCK 402 | 1.5-2.5 mm2kabloya uygun izoleli çatal uçlu, Anma ölçüsü 4 | 200 | Mavi | Mavi | 1.01.002.00024 | 1.002.00024 | 01002011 | 002011 | 002 011
AL-SAT | YÜKSÜK-PABUÇ | PABUÇ | MCK 406 | 2.5-6.0 mm2kabloya uygun izoleli çatal uçlu, Anma ölçüsü 4 | 100 | Sarı | Sarı | 1.01.002.00025 | 1.002.00025 | 01002012 | 002012 | 002 012
AL-SAT | YÜKSÜK-PABUÇ | PABUÇ | MCK 501 | 0.5-1.5 mm2kabloya uygun izoleli çatal uçlu, Anma ölçüsü 5 | 200 | Kırmızı | Kırmızı | 1.01.002.00026 | 1.002.00026 | 01002013 | 002013 | 002 013
AL-SAT | YÜKSÜK-PABUÇ | PABUÇ | MCK 502 | 1.5-2.5 mm2kabloya uygun izoleli çatal uçlu, Anma ölçüsü 5 | 200 | Mavi | Mavi | 1.01.002.00027 | 1.002.00027 | 01002014 | 002014 | 002 014
AL-SAT | YÜKSÜK-PABUÇ | PABUÇ | MCK 506 | 2.5-6.0 mm2kabloya uygun izoleli çatal uçlu, Anma ölçüsü 5 | 100 | Sarı | Sarı | 1.01.002.00028 | 1.002.00028 | 01002015 | 002015 | 002 015
AL-SAT | YÜKSÜK-PABUÇ | PABUÇ | MCK 601 | 0.5-1.5 mm2kabloya uygun izoleli çatal uçlu, Anma ölçüsü 6 | 200 | Kırmızı | Kırmızı | 1.01.002.00029 | 1.002.00029 | 01002016 | 002016 | 002 016
AL-SAT | YÜKSÜK-PABUÇ | PABUÇ | MCK 602 | 1.5-2.5 mm2kabloya uygun izoleli çatal uçlu, Anma ölçüsü 6 | 100 | Sarı | Sarı | 1.01.002.00030 | 1.002.00030 | 01002017 | 002017 | 002 017
AL-SAT | YÜKSÜK-PABUÇ | PABUÇ | MCK 606 | 2.5-6.0 mm2kabloya uygun izoleli çatal uçlu, Anma ölçüsü 6 | 100 | Sarı | Sarı | 1.01.002.00031 | 1.002.00031 | 01002018 | 002018 | 002 018
AL-SAT | YÜKSÜK-PABUÇ | PABUÇ | MFD 1288 | 0.5-1.5 mm2kabloya uygun izoleli faston dişi, Anma ölçüsü 2.8-0.8 | 200 | Kırmızı | Kırmızı | 1.01.002.00040 | 1.002.00040 | 01002019 | 002019 | 002 019
AL-SAT | YÜKSÜK-PABUÇ | PABUÇ | MFD 1488 | 0.5-1.5 mm2kabloya uygun izoleli faston dişi, Anma ölçüsü 4.8-0.8 | 200 | Kırmızı | Kırmızı | 1.01.002.00041 | 1.002.00041 | 01002020 | 002020 | 002 020
AL-SAT | YÜKSÜK-PABUÇ | PABUÇ | MFD 1638 | 0.5-1.5 mm2kabloya uygun izoleli faston dişi, Anma ölçüsü 6.3-0.8 | 200 | Kırmızı | Kırmızı | 1.01.002.00042 | 1.002.00042 | 01002021 | 002021 | 002 021
AL-SAT | YÜKSÜK-PABUÇ | PABUÇ | MFD 2488 | 1.5-2.5 mm2kabloya uygun izoleli faston dişi, Anma ölçüsü 4.8-0.8 | 200 | Mavi | Mavi | 1.01.002.00043 | 1.002.00043 | 01002022 | 002022 | 002 022
AL-SAT | YÜKSÜK-PABUÇ | PABUÇ | MFD 2638 | 1.5-2.5 mm2kabloya uygun izoleli faston dişi, Anma ölçüsü 6.3-0.8 | 200 | Mavi | Mavi | 1.01.002.00044 | 1.002.00044 | 01002023 | 002023 | 002 023
AL-SAT | YÜKSÜK-PABUÇ | PABUÇ | MFD 5638 | 2.5-6.0 mm2kabloya uygun izoleli faston dişi, Anma ölçüsü 6.3-0.8 | 200 | Sarı | Sarı | 1.01.002.00045 | 1.002.00045 | 01002024 | 002024 | 002 024
AL-SAT | YÜKSÜK-PABUÇ | PABUÇ | MFE 1288 | 0.5-1.5 mm2kabloya uygun izoleli faston erkek, Anma ölçüsü 2.8-0.8 | 200 | Kırmızı | Kırmızı | 1.01.002.00050 | 1.002.00050 | 01002025 | 002025 | 002 025
AL-SAT | YÜKSÜK-PABUÇ | PABUÇ | MFE 1488 | 0.5-1.5 mm2kabloya uygun izoleli faston erkek, Anma ölçüsü 4.8-0.8 | 200 | Kırmızı | Kırmızı | 1.01.002.00051 | 1.002.00051 | 01002026 | 002026 | 002 026
AL-SAT | YÜKSÜK-PABUÇ | PABUÇ | MFE 1638 | 0.5-1.5 mm2kabloya uygun izoleli faston erkek, Anma ölçüsü 6.3-0.8 | 200 | Kırmızı | Kırmızı | 1.01.002.00052 | 1.002.00052 | 01002027 | 002027 | 002 027
AL-SAT | YÜKSÜK-PABUÇ | PABUÇ | MFE 2488 | 1.5-2.5 mm2kabloya uygun izoleli faston erkek, Anma ölçüsü 4.8-0.8 | 200 | Mavi | Mavi | 1.01.002.00053 | 1.002.00053 | 01002028 | 002028 | 002 028
AL-SAT | YÜKSÜK-PABUÇ | PABUÇ | MFE 2638 | 1.5-2.5 mm2kabloya uygun izoleli faston erkek, Anma ölçüsü 6.3-0.8 | 200 | Mavi | Mavi | 1.01.002.00054 | 1.002.00054 | 01002029 | 002029 | 002 029
AL-SAT | YÜKSÜK-PABUÇ | PABUÇ | MFE 5638 | 2.5-6.0 mm2kabloya uygun izoleli faston erkek, Anma ölçüsü 6.3-0.8 | 200 | Sarı | Sarı | 1.01.002.00055 | 1.002.00055 | 01002030 | 002030 | 002 030
AL-SAT | YÜKSÜK-PABUÇ | PABUÇ | MFT 1040 | 0.5-1.5 mm2kabloya uygun izoleli yuvarlak dişi fiş, Anma ölçüsü 4 | 200 | Kırmızı | Kırmızı | 1.01.002.00060 | 1.002.00060 | 01002031 | 002031 | 002 031
AL-SAT | YÜKSÜK-PABUÇ | PABUÇ | MFT 2050 | 1.5-2.5 mm2kabloya uygun izoleli yuvarlak dişi fiş, Anma ölçüsü 5 | 100 | Mavi | Mavi | 1.01.002.00061 | 1.002.00061 | 01002032 | 002032 | 002 032
AL-SAT | YÜKSÜK-PABUÇ | PABUÇ | MFT 5050 | 2.5-6.0 mm2kabloya uygun izoleli yuvarlak dişi fiş, Anma ölçüsü | 100 | Sarı | Sarı | 1.01.002.00062 | 1.002.00062 | 01002033 | 002033 | 002 033
AL-SAT | YÜKSÜK-PABUÇ | PABUÇ | MIK 1/1,5 | 0.5-1.5 mm2kabloya uygun izoleli iğne uçlu, Anma ölçüsü 1 | 200 | Kırmızı | Kırmızı | 1.01.002.00070 | 1.002.00070 | 01002034 | 002034 | 002 034
AL-SAT | YÜKSÜK-PABUÇ | PABUÇ | MIK 1/2,5 | 1.5-2.5 mm2kabloya uygun izoleli iğne uçlu, Anma ölçüsü 2.5 | 200 | Mavi | Mavi | 1.01.002.00071 | 1.002.00071 | 01002035 | 002035 | 002 035
AL-SAT | YÜKSÜK-PABUÇ | PABUÇ | MIK 1/6 | 2.5-6.0 mm2kabloya uygun izoleli iğne uçlu, Anma ölçüsü 6 | 100 | Sarı | Sarı | 1.01.002.00072 | 1.002.00072 | 01002036 | 002036 | 002 036
AL-SAT | YÜKSÜK-PABUÇ | PABUÇ | MME 251 | 0.5-1.5 mm2kabloya uygun izoleli ek muflar, Anma ölçüsü 1 | 200 | Kırmızı | Kırmızı | 1.01.002.00080 | 1.002.00080 | 01002037 | 002037 | 002 037
AL-SAT | YÜKSÜK-PABUÇ | PABUÇ | MME 252 | 1.5-2.5 mm2kabloya uygun izoleli ek muflar, Anma ölçüsü 2.5 | 200 | Mavi | Mavi | 1.01.002.00081 | 1.002.00081 | 01002038 | 002038 | 002 038
AL-SAT | YÜKSÜK-PABUÇ | PABUÇ | MME 256 | 2.5-6.0 mm2kabloya uygun izoleli ek muflar, Anma ölçüsü 6 | 100 | Sarı | Sarı | 1.01.002.00082 | 1.002.00082 | 01002039 | 002039 | 002 039
AL-SAT | YÜKSÜK-PABUÇ | PABUÇ | MMT 1040 | 0.5-1.5 mm2kabloya uygun izoleli yuvarlak erkek fiş, Anma ölçüsü 4 | 200 | Kırmızı | Kırmızı | 1.01.002.00090 | 1.002.00090 | 01002040 | 002040 | 002 040
AL-SAT | YÜKSÜK-PABUÇ | PABUÇ | MMT 2050 | 1.5-2.5 mm2kabloya uygun izoleli yuvarlak erkek fiş, Anma ölçüsü 5 | 200 | Mavi | Mavi | 1.01.002.00091 | 1.002.00091 | 01002041 | 002041 | 002 041
AL-SAT | YÜKSÜK-PABUÇ | PABUÇ | MMT 5050 | 2.5-6.0 mm2kabloya uygun izoleli yuvarlak erkek fiş, Anma ölçüsü 6 | 200 | Sarı | Sarı | 1.01.002.00092 | 1.002.00092 | 01002042 | 002042 | 002 042
AL-SAT | YÜKSÜK-PABUÇ | PABUÇ | MPB 1638 | 0.5-1.5 mm2kabloya uygun izoleli faston erkek geri dönüş, Anma ölçüsü 6.3-0.8 | 100 | Kırmızı | Kırmızı | 1.01.002.00100 | 1.002.00100 | 01002043 | 002043 | 002 043
AL-SAT | YÜKSÜK-PABUÇ | PABUÇ | MPB 2638 | 1.5-2.5 mm2kabloya uygun izoleli faston erkek geri dönüş, Anma ölçüsü 6.3-0.8 | 100 | Mavi | Mavi | 1.01.002.00101 | 1.002.00101 | 01002044 | 002044 | 002 044
AL-SAT | YÜKSÜK-PABUÇ | PABUÇ | MPB 5638 | 2.5-6.0 mm2kabloya uygun izoleli faston erkek geri dönüş, Anma ölçüsü 6.3-0.8 | 100 | Sarı | Sarı | 1.01.002.00102 | 1.002.00102 | 01002045 | 002045 | 002 045
AL-SAT | YÜKSÜK-PABUÇ | PABUÇ | MYK 1002 | 1.5-2.5 mm2kabloya uygun izoleli yuvarlak kablo pabucu, Anma ölçüsü 10 | 200 | Mavi | Mavi | 1.01.002.00110 | 1.002.00110 | 01002046 | 002046 | 002 046
AL-SAT | YÜKSÜK-PABUÇ | PABUÇ | MYK 1006 | 2.5-6.0 mm2kabloya uygun izoleli yuvarlak kablo pabucu, Anma ölçüsü 10 | 100 | Sarı | Sarı | 1.01.002.00111 | 1.002.00111 | 01002047 | 002047 | 002 047
AL-SAT | YÜKSÜK-PABUÇ | PABUÇ | MYK 1206 | 2.5-6.0 mm2kabloya uygun izoleli yuvarlak kablo pabucu, Anma ölçüsü 12 | 100 | Sarı | Sarı | 1.01.002.00112 | 1.002.00112 | 01002048 | 002048 | 002 048
AL-SAT | YÜKSÜK-PABUÇ | PABUÇ | MYK 301 | 0.5-1.5 mm2kabloya uygun izoleli yuvarlak kablo pabucu, Anma ölçüsü 3 | 200 | Kırmızı | Kırmızı | 1.01.002.00113 | 1.002.00113 | 01002049 | 002049 | 002 049
AL-SAT | YÜKSÜK-PABUÇ | PABUÇ | MYK 302 | 1.5-2.5 mm2kabloya uygun izoleli yuvarlak kablo pabucu, Anma ölçüsü 3 | 200 | Mavi | Mavi | 1.01.002.00114 | 1.002.00114 | 01002050 | 002050 | 002 050
AL-SAT | YÜKSÜK-PABUÇ | PABUÇ | MYK 351 | 0.5-1.5 mm2kabloya uygun izoleli yuvarlak kablo pabucu, Anma ölçüsü 3.5 | 200 | Kırmızı | Kırmızı | 1.01.002.00115 | 1.002.00115 | 01002051 | 002051 | 002 051
AL-SAT | YÜKSÜK-PABUÇ | PABUÇ | MYK 401 | 0.5-1.5 mm2kabloya uygun izoleli yuvarlak kablo pabucu, Anma ölçüsü 4 | 200 | Kırmızı | Kırmızı | 1.01.002.00116 | 1.002.00116 | 01002052 | 002052 | 002 052
AL-SAT | YÜKSÜK-PABUÇ | PABUÇ | MYK 402 | 1.5-2.5 mm2kabloya uygun izoleli yuvarlak kablo pabucu, Anma ölçüsü 4 | 200 | Mavi | Mavi | 1.01.002.00117 | 1.002.00117 | 01002053 | 002053 | 002 053
AL-SAT | YÜKSÜK-PABUÇ | PABUÇ | MYK 406 | 2.5-6.0 mm2kabloya uygun izoleli yuvarlak kablo pabucu, Anma ölçüsü 4 | 100 | Sarı | Sarı | 1.01.002.00118 | 1.002.00118 | 01002054 | 002054 | 002 054
AL-SAT | YÜKSÜK-PABUÇ | PABUÇ | MYK 501 | 0.5-1.5 mm2kabloya uygun izoleli yuvarlak kablo pabucu, Anma ölçüsü 5 | 200 | Kırmızı | Kırmızı | 1.01.002.00119 | 1.002.00119 | 01002055 | 002055 | 002 055
AL-SAT | YÜKSÜK-PABUÇ | PABUÇ | MYK 502 | 1.5-2.5 mm2kabloya uygun izoleli yuvarlak kablo pabucu, Anma ölçüsü 5 | 200 | Mavi | Mavi | 1.01.002.00120 | 1.002.00120 | 01002056 | 002056 | 002 056
AL-SAT | YÜKSÜK-PABUÇ | PABUÇ | MYK 506 | 2.5-6.0 mm2kabloya uygun izoleli yuvarlak kablo pabucu, Anma ölçüsü 5 | 100 | Sarı | Sarı | 1.01.002.00121 | 1.002.00121 | 01002057 | 002057 | 002 057
AL-SAT | YÜKSÜK-PABUÇ | PABUÇ | MYK 601 | 0.5-1.5 mm2kabloya uygun izoleli yuvarlak kablo pabucu, Anma ölçüsü 6 | 200 | Kırmızı | Kırmızı | 1.01.002.00122 | 1.002.00122 | 01002058 | 002058 | 002 058
AL-SAT | YÜKSÜK-PABUÇ | PABUÇ | MYK 602 | 1.5-2.5 mm2kabloya uygun izoleli yuvarlak kablo pabucu, Anma ölçüsü 6 | 200 | Mavi | Mavi | 1.01.002.00123 | 1.002.00123 | 01002059 | 002059 | 002 059
AL-SAT | YÜKSÜK-PABUÇ | PABUÇ | MYK 606 | 2.5-6.0 mm2kabloya uygun izoleli yuvarlak kablo pabucu, Anma ölçüsü 6 | 100 | Sarı | Sarı | 1.01.002.00124 | 1.002.00124 | 01002060 | 002060 | 002 060
AL-SAT | YÜKSÜK-PABUÇ | PABUÇ | MYK 801 | 0.5-1.5 mm2kabloya uygun izoleli yuvarlak kablo pabucu, Anma ölçüsü 8 | 200 | Kırmızı | Kırmızı | 1.01.002.00125 | 1.002.00125 | 01002061 | 002061 | 002 061
AL-SAT | YÜKSÜK-PABUÇ | PABUÇ | MYK 802 | 1.5-2.5 mm2kabloya uygun izoleli yuvarlak kablo pabucu, Anma ölçüsü 8 | 200 | Mavi | Mavi | 1.01.002.00126 | 1.002.00126 | 01002062 | 002062 | 002 062
AL-SAT | YÜKSÜK-PABUÇ | PABUÇ | MYK 806 | 2.5-6.0 mm2kabloya uygun izoleli yuvarlak kablo pabucu, Anma ölçüsü 8 | 100 | Sarı | Sarı | 1.01.002.00127 | 1.002.00127 | 01002063 | 002063 | 002 063
AL-SAT | YÜKSÜK-PABUÇ | YÜKSÜK | MKY 0,50/8 | 0,5 mm2 kabloya uygun izoleli yüksük | 1000 | Turuncu | Turuncu | 1.01.001.00010 | 1.001.00010 | 01001001 | 001001 | 001 001
AL-SAT | YÜKSÜK-PABUÇ | YÜKSÜK | MKY 0,75/8 | 0,75 mm2 kabloya uygun izoleli yüksük | 1000 | Beyaz | Beyaz | 1.01.001.00011 | 1.001.00011 | 01001002 | 001002 | 001 002
AL-SAT | YÜKSÜK-PABUÇ | YÜKSÜK | MKY 1,0/8 | 1 mm2 kabloya uygun izoleli yüksük | 1000 | Sarı | Sarı | 1.01.001.00012 | 1.001.00012 | 01001003 | 001003 | 001 003
AL-SAT | YÜKSÜK-PABUÇ | YÜKSÜK | MKY 1,5/8 | 1,5 mm2 kabloya uygun izoleli yüksük | 1000 | Kırmızı | Kırmızı | 1.01.001.00013 | 1.001.00013 | 01001004 | 001004 | 001 004
AL-SAT | YÜKSÜK-PABUÇ | YÜKSÜK | MKY 2,5/8 | 2,5 mm2 kabloya uygun izoleli yüksük | 500 | Mavi | Mavi | 1.01.001.00014 | 1.001.00014 | 01001005 | 001005 | 001 005
AL-SAT | YÜKSÜK-PABUÇ | YÜKSÜK | MKY 4,0/9 | 4 mm2 kabloya uygun izoleli yüksük | 500 | Gri | Gri | 1.01.001.00015 | 1.001.00015 | 01001006 | 001006 | 001 006
AL-SAT | YÜKSÜK-PABUÇ | YÜKSÜK | MKY 6,0/12 | 6 mm2 kabloya uygun izoleli yüksük | 250 | Siyah | Siyah | 1.01.001.00016 | 1.001.00016 | 01001007 | 001007 | 001 007
AL-SAT | YÜKSÜK-PABUÇ | YÜKSÜK | MKY 10,0/12 | 10 mm2 kabloya uygun izoleli yüksük | 100 | Fildişi | Fildişi | 1.01.001.00017 | 1.001.00017 | 01001008 | 001008 | 001 008
AL-SAT | YÜKSÜK-PABUÇ | YÜKSÜK | MKY 2x0,5/8 | 0,5 mm2 kabloya uygun çift girişli izoleli yüksük | 1000 | Turuncu | Turuncu | 1.01.001.00030 | 1.001.00030 | 01001009 | 001009 | 001 009
AL-SAT | YÜKSÜK-PABUÇ | YÜKSÜK | MKY 2x0,75/8 | 0,75 mm2 kabloya uygun çift girişli izoleli yüksük | 500 | Beyaz | Beyaz | 1.01.001.00031 | 1.001.00031 | 01001010 | 001010 | 001 010
AL-SAT | YÜKSÜK-PABUÇ | YÜKSÜK | MKY 2x1,0/8 | 1 mm2 kabloya uygun çift girişli izoleli yüksük | 500 | Sarı | Sarı | 1.01.001.00032 | 1.001.00032 | 01001011 | 001011 | 001 011
AL-SAT | YÜKSÜK-PABUÇ | YÜKSÜK | MKY 2x1,5/8 | 1,5 mm2 kabloya uygun çift girişli izoleli yüksük | 500 | Kırmızı | Kırmızı | 1.01.001.00033 | 1.001.00033 | 01001012 | 001012 | 001 012
AL-SAT | YÜKSÜK-PABUÇ | YÜKSÜK | MKY 2x10,0/14 | 10 mm2 kabloya uygun çift girişli izoleli yüksük | 50 | Fildişi | Fildişi | 1.01.001.00034 | 1.001.00034 | 01001013 | 001013 | 001 013
AL-SAT | YÜKSÜK-PABUÇ | YÜKSÜK | MKY 2x16,0/14 | 16 mm2 kabloya uygun çift girişli izoleli yüksük | 50 | Yeşil | Yeşil | 1.01.001.00035 | 1.001.00035 | 01001014 | 001014 | 001 014
AL-SAT | YÜKSÜK-PABUÇ | YÜKSÜK | MKY 2x2,5/10 | 2,5 mm2 kabloya uygun çift girişli izoleli yüksük | 250 | Mavi | Mavi | 1.01.001.00036 | 1.001.00036 | 01001015 | 001015 | 001 015
AL-SAT | YÜKSÜK-PABUÇ | YÜKSÜK | MKY 2x4,0/12 | 4 mm2 kabloya uygun çift girişli izoleli yüksük | 200 | Gri | Gri | 1.01.001.00037 | 1.001.00037 | 01001016 | 001016 | 001 016
AL-SAT | YÜKSÜK-PABUÇ | YÜKSÜK | MKY 2x6,0/14 | 6 mm2 kabloya uygun çift girişli izoleli yüksük | 100 | Siyah | Siyah | 1.01.001.00038 | 1.001.00038 | 01001017 | 001017 | 001 017
AL-SAT | YÜKSÜK-PABUÇ | YÜKSÜK | MKY 16,0/12 | 16 mm2 kabloya uygun izoleli yüksük | 100 | Yeşil | Yeşil | 1.01.001.00018 | 1.001.00018 | 01001018 | 001018 | 001 018
AL-SAT | YÜKSÜK-PABUÇ | YÜKSÜK | MKY 25,0/16 | 25 mm2 kabloya uygun izoleli yüksük | 50 | Kahverengi | Kahverengi | 1.01.001.00019 | 1.001.00019 | 01001019 | 001019 | 001 019
AL-SAT | YÜKSÜK-PABUÇ | YÜKSÜK | MKY 35,0/16 | 35 mm2 kabloya uygun izoleli yüksük | 50 | Bej | Bej | 1.01.001.00020 | 1.001.00020 | 01001020 | 001020 | 001 020
AL-SAT | YÜKSÜK-PABUÇ | YÜKSÜK | MKY 50,0/20 | 50 mm2 kabloya uygun izoleli yüksük | 25 | Zeytin Yeşili | Zeytin Yeşili | 1.01.001.00021 | 1.001.00021 | 01001021 | 001021 | 001 021
AL-SAT | EL ALETİ | KANAL-RAY KESME | MKM 60 | El Tipi Kanal Kesme makası | 1 |  |  | 1.02.021.00160 | 1.021.00160 | 02021001 | 021001 | 021 001
AL-SAT | EL ALETİ | KANAL-RAY KESME | MKM 250 | Masa Tipi Kanal Kesme makası | 1 |  |  | 1.02.021.00161 | 1.021.00161 | 02021002 | 021002 | 021 002
AL-SAT | EL ALETİ | KANAL-RAY KESME | MRM-2 | Masa Tipi Ray Kesme makası | 1 |  |  | 1.02.021.00170 | 1.021.00170 | 02021003 | 021003 | 021 003

## Molwex Fiyat Listesi
STOK KOD | KATEGORİ 1 | STOK TİP | AÇIKLAMA | PAKET ADET | STOK TAKİP BİRİM | 2024 ŞUBAT | BİRİM FİYAT | KATEGORİ 2
001 001 | YÜKSÜK PABUÇ | IMFD 1288 | 0.5-1.5 mm² faston dişi | 200 | ADET | 1.49 | TL | PABUÇ
001 002 | YÜKSÜK PABUÇ | IMFD 1488 | 0.5-1.5 mm² faston dişi | 200 | ADET | 1.76 | TL | PABUÇ
001 003 | YÜKSÜK PABUÇ | IMFD 1638 | 0.5-1.5 mm² faston dişi | 200 | ADET | 2.06 | TL | PABUÇ
001 004 | YÜKSÜK PABUÇ | IMFD 2488 | 1.5-2.5 mm² faston dişi | 200 | ADET | 1.81 | TL | PABUÇ
001 005 | YÜKSÜK PABUÇ | IMFD 2638 | 1.5-2.5 mm² faston dişi | 200 | ADET | 2.17 | TL | PABUÇ
001 006 | YÜKSÜK PABUÇ | IMFD 5638 | 2.5-6.0 mm² faston dişi | 100 | ADET | 2.48 | TL | PABUÇ
002 001 | YÜKSÜK PABUÇ | MCK 301 | 0.5-1.5 mm² çatal uçlu | 200 | ADET | 1.32 | TL | PABUÇ
002 002 | YÜKSÜK PABUÇ | MCK 351 | 0.5-1.5 mm² çatal uçlu | 200 | ADET | 1.55 | TL | PABUÇ
002 003 | YÜKSÜK PABUÇ | MCK 352 | 1.5-2.5 mm² çatal uçlu | 200 | ADET | 1.55 | TL | PABUÇ
002 004 | YÜKSÜK PABUÇ | MCK 401 | 0.5-1.5 mm² çatal uçlu | 200 | ADET | 1.36 | TL | PABUÇ
002 005 | YÜKSÜK PABUÇ | MCK 402 | 1.5-2.5 mm² çatal uçlu | 200 | ADET | 1.53 | TL | PABUÇ
002 006 | YÜKSÜK PABUÇ | MCK 406 | 2.5-6.0 mm² çatal uçlu | 100 | ADET | 3.35 | TL | PABUÇ
002 007 | YÜKSÜK PABUÇ | MCK 501 | 0.5-1.5 mm² çatal uçlu | 200 | ADET | 1.43 | TL | PABUÇ
002 008 | YÜKSÜK PABUÇ | MCK 502 | 1.5-2.5 mm² çatal uçlu | 200 | ADET | 1.55 | TL | PABUÇ
002 009 | YÜKSÜK PABUÇ | MCK 506 | 2.5-6.0 mm² çatal uçlu | 100 | ADET | 3.4 | TL | PABUÇ
002 010 | YÜKSÜK PABUÇ | MCK 601 | 0.5-1.5 mm² çatal uçlu | 200 | ADET | 1.61 | TL | PABUÇ
002 011 | YÜKSÜK PABUÇ | MCK 602 | 1.5-2.5 mm² çatal uçlu | 100 | ADET | 2.06 | TL | PABUÇ
002 012 | YÜKSÜK PABUÇ | MCK 606 | 2.5-6.0 mm² çatal uçlu | 100 | ADET | 4.54 | TL | PABUÇ
003 001 | YÜKSÜK PABUÇ | MFD 1288 | 0.5-1.5 mm² faston dişi | 200 | ADET | 0.92 | TL | PABUÇ
003 002 | YÜKSÜK PABUÇ | MFD 1488 | 0.5-1.5 mm² faston dişi | 200 | ADET | 1.19 | TL | PABUÇ
003 003 | YÜKSÜK PABUÇ | MFD 1638 | 0.5-1.5 mm² faston dişi | 200 | ADET | 1.52 | TL | PABUÇ
003 004 | YÜKSÜK PABUÇ | MFD 2488 | 1.5-2.5 mm² faston dişi | 200 | ADET | 1.24 | TL | PABUÇ
003 005 | YÜKSÜK PABUÇ | MFD 2638 | 1.5-2.5 mm² faston dişi | 200 | ADET | 1.55 | TL | PABUÇ
003 006 | YÜKSÜK PABUÇ | MFD 5638 | 2.5-6.0 mm² faston dişi | 200 | ADET | 1.76 | TL | PABUÇ
004 001 | YÜKSÜK PABUÇ | MFE 1288 | 0.5-1.5 mm² faston erkek | 200 | ADET | 0.98 | TL | PABUÇ
004 002 | YÜKSÜK PABUÇ | MFE 1488 | 0.5-1.5 mm² faston erkek | 200 | ADET | 1.12 | TL | PABUÇ
004 003 | YÜKSÜK PABUÇ | MFE 1638 | 0.5-1.5 mm² faston erkek | 200 | ADET | 1.43 | TL | PABUÇ
004 004 | YÜKSÜK PABUÇ | MFE 2488 | 1.5-2.5 mm² faston erkek | 200 | ADET | 1.24 | TL | PABUÇ
004 005 | YÜKSÜK PABUÇ | MFE 2638 | 1.5-2.5 mm² faston erkek | 200 | ADET | 1.49 | TL | PABUÇ
004 006 | YÜKSÜK PABUÇ | MFE 5638 | 2.5-6.0 mm² faston erkek | 200 | ADET | 1.76 | TL | PABUÇ
005 001 | YÜKSÜK PABUÇ | MFT 1040 | 0.5-1.5 mm² yuvarlak dişi fiş | 200 | ADET | 4.12 | TL | PABUÇ
005 002 | YÜKSÜK PABUÇ | MFT 2050 | 1.5-2.5 mm² yuvarlak dişi fiş | 100 | ADET | 4.64 | TL | PABUÇ
005 003 | YÜKSÜK PABUÇ | MFT 5050 | 2.5-6.0 mm² yuvarlak dişi fiş | 100 | ADET | 5.77 | TL | PABUÇ
006 001 | YÜKSÜK PABUÇ | MIK 1/1,5 | 0.5-1.5 mm² iğne uçlu | 200 | ADET | 1.76 | TL | PABUÇ
006 002 | YÜKSÜK PABUÇ | MIK 1/2,5 | 1.5-2.5 mm² iğne uçlu | 200 | ADET | 2.06 | TL | PABUÇ
006 003 | YÜKSÜK PABUÇ | MIK 1/6 | 2.5-6.0 mm² iğne uçlu | 100 | ADET | 4.95 | TL | PABUÇ
007 001 | YÜKSÜK PABUÇ | MME 251 | 0.5-1.5 mm² ek muflar | 200 | ADET | 2.27 | TL | PABUÇ
007 002 | YÜKSÜK PABUÇ | MME 252 | 1.5-2.5 mm² ek muflar | 200 | ADET | 2.37 | TL | PABUÇ
007 003 | YÜKSÜK PABUÇ | MME 256 | 2.5-6.0 mm² ek muflar | 100 | ADET | 3.92 | TL | PABUÇ
008 001 | YÜKSÜK PABUÇ | MMT 1040 | 0.5-1.5 mm² yuvarlak erkek fiş | 200 | ADET | 3.4 | TL | PABUÇ
008 002 | YÜKSÜK PABUÇ | MMT 2050 | 1.5-2.5 mm² yuvarlak erkek fiş | 200 | ADET | 3.92 | TL | PABUÇ
008 003 | YÜKSÜK PABUÇ | MMT 5050 | 2.5-6.0 mm² yuvarlak erkek fiş | 200 | ADET | 5.26 | TL | PABUÇ
009 001 | YÜKSÜK PABUÇ | MPB 1638 | 0.5-1.5 mm² faston erkek geri | 100 | ADET | 3.09 | TL | PABUÇ
009 002 | YÜKSÜK PABUÇ | MPB 2638 | 1.5-2.5 mm² faston erkek geri | 100 | ADET | 3.51 | TL | PABUÇ
009 003 | YÜKSÜK PABUÇ | MPB 5638 | 2.5-6.0 mm² faston erkek geri | 100 | ADET | 3.82 | TL | PABUÇ
010 001 | YÜKSÜK PABUÇ | MYK 301 | 0.5-1.5 mm² yuvarlak kablo pabuç | 200 | ADET | 0.97 | TL | PABUÇ
010 002 | YÜKSÜK PABUÇ | MYK 302 | 1.5-2.5 mm² yuvarlak kablo pabuç | 200 | ADET | 1.8 | TL | PABUÇ
010 003 | YÜKSÜK PABUÇ | MYK 351 | 0.5-1.5 mm² yuvarlak kablo pabuç | 200 | ADET | 1.5 | TL | PABUÇ
010 004 | YÜKSÜK PABUÇ | MYK 401 | 0.5-1.5 mm² yuvarlak kablo pabuç | 200 | ADET | 1.45 | TL | PABUÇ
010 005 | YÜKSÜK PABUÇ | MYK 402 | 1.5-2.5 mm² yuvarlak kablo pabuç | 200 | ADET | 1.8 | TL | PABUÇ
010 006 | YÜKSÜK PABUÇ | MYK 406 | 2.5-6.0 mm² yuvarlak kablo pabuç | 100 | ADET | 3.82 | TL | PABUÇ
010 007 | YÜKSÜK PABUÇ | MYK 501 | 0.5-1.5 mm² yuvarlak kablo pabuç | 200 | ADET | 1.47 | TL | PABUÇ
010 008 | YÜKSÜK PABUÇ | MYK 502 | 1.5-2.5 mm² yuvarlak kablo pabuç | 200 | ADET | 1.82 | TL | PABUÇ
010 009 | YÜKSÜK PABUÇ | MYK 506 | 2.5-6.0 mm² yuvarlak kablo pabuç | 100 | ADET | 3.82 | TL | PABUÇ
010 010 | YÜKSÜK PABUÇ | MYK 601 | 0.5-1.5 mm² yuvarlak kablo pabuç | 200 | ADET | 2.32 | TL | PABUÇ
010 011 | YÜKSÜK PABUÇ | MYK 602 | 1.5-2.5 mm² yuvarlak kablo pabuç | 200 | ADET | 2.58 | TL | PABUÇ
010 012 | YÜKSÜK PABUÇ | MYK 606 | 2.5-6.0 mm² yuvarlak kablo pabuç | 100 | ADET | 4.33 | TL | PABUÇ
010 013 | YÜKSÜK PABUÇ | MYK 801 | 0.5-1.5 mm² yuvarlak kablo pabuç | 200 | ADET | 2.32 | TL | PABUÇ
010 014 | YÜKSÜK PABUÇ | MYK 802 | 1.5-2.5 mm² yuvarlak kablo pabuç | 200 | ADET | 2.58 | TL | PABUÇ
010 015 | YÜKSÜK PABUÇ | MYK 806 | 2.5-6.0 mm² yuvarlak kablo pabuç | 100 | ADET | 5.57 | TL | PABUÇ
010 016 | YÜKSÜK PABUÇ | MYK 1002 | 1.5-2.5 mm² yuvarlak kablo pabuç | 200 | ADET | 2.68 | TL | PABUÇ
010 017 | YÜKSÜK PABUÇ | MYK 1006 | 2.5-6.0 mm² yuvarlak kablo pabuç | 100 | ADET | 5.62 | TL | PABUÇ
010 018 | YÜKSÜK PABUÇ | MYK 1206 | 2.5-6.0 mm² yuvarlak kablo pabuç | 100 | ADET | 5.67 | TL | PABUÇ
011 001 | YÜKSÜK PABUÇ | MKY 2x0,5/8 Turuncu | 0,5 mm² çift girişli yüksük, Alman normu | 1000 | ADET | 0.53 | TL | YÜKSÜK
011 002 | YÜKSÜK PABUÇ | MKY 2x0,75/8 Beyaz | 0,75 mm² çift girişli yüksük, Alman normu | 500 | ADET | 0.57 | TL | YÜKSÜK
011 003 | YÜKSÜK PABUÇ | MKY 2x1,0/8 Sarı | 1 mm² çift girişli yüksük, Alman normu | 500 | ADET | 0.6 | TL | YÜKSÜK
011 004 | YÜKSÜK PABUÇ | MKY 2x1,5/8 Kırmızı | 1,5 mm² çift girişli yüksük, Alman normu | 500 | ADET | 0.73 | TL | YÜKSÜK
011 005 | YÜKSÜK PABUÇ | MKY 2x2,5/10 Mavi | 2,5 mm² çift girişli yüksük, Alman normu | 250 | ADET | 1.19 | TL | YÜKSÜK
011 006 | YÜKSÜK PABUÇ | MKY 2x4,0/12 Gri | 4 mm² çift girişli yüksük, Alman normu | 200 | ADET | 1.39 | TL | YÜKSÜK
011 007 | YÜKSÜK PABUÇ | MKY 2x6,0/14 Siyah | 6 mm² çift girişli yüksük, Alman normu | 100 | ADET | 1.72 | TL | YÜKSÜK
011 008 | YÜKSÜK PABUÇ | MKY 2x10,0/14 Fildişi | 10 mm² çift girişli yüksük, Alman normu | 50 | ADET | 2.65 | TL | YÜKSÜK
011 009 | YÜKSÜK PABUÇ | MKY 2x16,0/14 Yeşil | 16 mm² çift girişli yüksük, Alman normu | 50 | ADET | 3.31 | TL | YÜKSÜK
011 070 | YÜKSÜK PABUÇ | MKY 2x0,5/8 Beyaz | 0,5 mm² çift girişli yüksük, Fransız normu | 1000 | ADET | 0.53 | TL | YÜKSÜK
011 071 | YÜKSÜK PABUÇ | MKY 2x0,75/8 Mavi | 0,75 mm² çift girişli yüksük, Fransız normu | 500 | ADET | 0.57 | TL | YÜKSÜK
011 072 | YÜKSÜK PABUÇ | MKY 2x1,0/8 Kırmızı | 1,0 mm² çift girişli yüksük, Fransız normu | 500 | ADET | 0.6 | TL | YÜKSÜK
011 073 | YÜKSÜK PABUÇ | MKY 2x1,5/8 Siyah | 1,5 mm² çift girişli yüksük, Fransız normu | 500 | ADET | 0.73 | TL | YÜKSÜK
011 074 | YÜKSÜK PABUÇ | MKY 2x2,5/10 Siyah | 2,5 mm² çift girişli yüksük, Fransız normu | 250 | ADET | 1.19 | TL | YÜKSÜK
011 075 | YÜKSÜK PABUÇ | MKY 2x4,0/12 Turuncu | 4 mm² çift girişli yüksük, Fransız normu | 200 | ADET | 1.39 | TL | YÜKSÜK
011 076 | YÜKSÜK PABUÇ | MKY 2x6,0/14 Yeşil | 6 mm² çift girişli yüksük, Fransız normu | 100 | ADET | 1.72 | TL | YÜKSÜK
011 077 | YÜKSÜK PABUÇ | MKY 2x10,0/14 Yeşil | 10 mm² çift girişli yüksük, Fransız normu | 50 | ADET | 2.65 | TL | YÜKSÜK
011 078 | YÜKSÜK PABUÇ | MKY 2x16,0/14 Yeşil | 16 mm² çift girişli yüksük, Fransız normu | 50 | ADET | 3.31 | TL | YÜKSÜK
012 000 | YÜKSÜK PABUÇ | MKY 0,34/8 Turkuaz | 0,30 mm2 izoleli yüksük. Alman normu | 1000 | ADET | 0.8 | TL | YÜKSÜK
012 001 | YÜKSÜK PABUÇ | MKY 0,50/8 Turuncu | 0,5 mm² izoleli yüksük, Alman normu | 1000 | ADET | 0.29 | TL | YÜKSÜK
012 002 | YÜKSÜK PABUÇ | MKY 0,75/8 Beyaz | 0,75 mm² izoleli yüksük, Alman normu | 1000 | ADET | 0.29 | TL | YÜKSÜK
012 003 | YÜKSÜK PABUÇ | MKY 1,0/8 Sarı | 1 mm² izoleli yüksük, Alman normu | 1000 | ADET | 0.29 | TL | YÜKSÜK
012 004 | YÜKSÜK PABUÇ | MKY 1,5/8 Kırmızı | 1,5 mm² izoleli yüksük, Alman normu | 1000 | ADET | 0.33 | TL | YÜKSÜK
012 005 | YÜKSÜK PABUÇ | MKY 2,5/8 Mavi | 2,5 mm² izoleli yüksük, Alman normu | 500 | ADET | 0.42 | TL | YÜKSÜK
012 006 | YÜKSÜK PABUÇ | MKY 4,0/9 Gri | 4 mm² izoleli yüksük, Alman normu | 500 | ADET | 0.71 | TL | YÜKSÜK
012 007 | YÜKSÜK PABUÇ | MKY 6,0/12 Siyah | 6 mm² izoleli yüksük, Alman normu | 250 | ADET | 0.97 | TL | YÜKSÜK
012 008 | YÜKSÜK PABUÇ | MKY 10,0/12 Fildişi | 10 mm² izoleli yüksük, Alman normu | 100 | ADET | 1.22 | TL | YÜKSÜK
012 009 | YÜKSÜK PABUÇ | MKY 16,0/12 Yeşil | 16 mm² izoleli yüksük, Alman normu | 100 | ADET | 1.7 | TL | YÜKSÜK
012 010 | YÜKSÜK PABUÇ | MKY 25,0/16 Kahve | 25 mm² izoleli yüksük, Alman normu | 50 | ADET | 2.89 | TL | YÜKSÜK
012 011 | YÜKSÜK PABUÇ | MKY 35,0/16 Bej | 35 mm² izoleli yüksük, Alman normu | 50 | ADET | 3.54 | TL | YÜKSÜK
012 012 | YÜKSÜK PABUÇ | MKY 50,0/20 Zeytin Yeşili | 50 mm² izoleli yüksük, Alman normu | 25 | ADET | 6.74 | TL | YÜKSÜK
012 013 | YÜKSÜK PABUÇ | MKY 0,25/8 Mavi | 0,25 mm² izoleli yüksük, Alman normu | 1000 | ADET | 0.8 | TL | YÜKSÜK
012 050 | YÜKSÜK PABUÇ | MKY 0,25/8 Menekşe | 0,25 mm² izoleli yüksük, Fransız normu | 1000 | ADET | 0.8 | TL | YÜKSÜK
012 051 | YÜKSÜK PABUÇ | MKY 0,34/8 Pembe | 0,34 mm² izoleli yüksük, Fransız normu | 1000 | ADET | 0.8 | TL | YÜKSÜK
012 052 | YÜKSÜK PABUÇ | MKY 0,50/8 Beyaz | 0,50 mm² izoleli yüksük, Fransız normu | 1000 | ADET | 0.29 | TL | YÜKSÜK
012 053 | YÜKSÜK PABUÇ | MKY 0,75/8 Mavi | 0,75 mm² izoleli yüksük, Fransız normu | 1000 | ADET | 0.29 | TL | YÜKSÜK
012 054 | YÜKSÜK PABUÇ | MKY 1,0/8 Kırmızı | 1,0 mm² izoleli yüksük, Fransız normu | 1000 | ADET | 0.29 | TL | YÜKSÜK
012 055 | YÜKSÜK PABUÇ | MKY 1,5/8 Siyah | 1,5 mm² izoleli yüksük, Fransız normu | 1000 | ADET | 0.33 | TL | YÜKSÜK
012 056 | YÜKSÜK PABUÇ | MKY 2,5/8 Gri | 2,5 mm² izoleli yüksük, Fransız normu | 500 | ADET | 0.42 | TL | YÜKSÜK
012 057 | YÜKSÜK PABUÇ | MKY 4,0/9 Turuncu | 4,0 mm² izoleli yüksük, Fransız normu | 500 | ADET | 0.71 | TL | YÜKSÜK
012 058 | YÜKSÜK PABUÇ | MKY 6,0/12 Yeşil | 6,0 mm² izoleli yüksük, Fransız normu | 250 | ADET | 0.97 | TL | YÜKSÜK
012 059 | YÜKSÜK PABUÇ | MKY 10,0/12 Kahve | 10,0 mm² izoleli yüksük, Fransız normu | 100 | ADET | 1.22 | TL | YÜKSÜK
012 060 | YÜKSÜK PABUÇ | MKY 16,0/12 Bej | 16,0 mm² izoleli yüksük, Fransız normu | 100 | ADET | 1.7 | TL | YÜKSÜK
012 061 | YÜKSÜK PABUÇ | MKY 25,0/16 Bej | 25,0 mm² izoleli yüksük, Fransız normu | 50 | ADET | 2.89 | TL | YÜKSÜK
012 062 | YÜKSÜK PABUÇ | MKY 35,0/16 Kırmızı | 35,0 mm² izoleli yüksük, Fransız normu | 50 | ADET | 3.54 | TL | YÜKSÜK
012 063 | YÜKSÜK PABUÇ | MKY 50,0/20 Mavi | 50,0 mm² izoleli yüksük, Fransız normu | 25 | ADET | 6.74 | TL | YÜKSÜK
013 003 | EL ALETİ | MRM-2 | Masa Tipi Ray Kesme Makası | 1 | ADET | SORUNUZ | TL | KANAL-RAY KESME
014 000 | KODLAMA MALZEMESİ | YDE 5X5 (Boş) | 5x5 baskısız klemens etiketi | 500 | ADET | 1.22 | TL | KLEMENS KODLAMA
014 001 | KODLAMA MALZEMESİ | YDE 5X5 (0) | 5x5 baskılı klemens etiketi | 500 | ADET | 1.22 | TL | KLEMENS KODLAMA
014 002 | KODLAMA MALZEMESİ | YDE 5X5 (1) | 5x5 baskılı klemens etiketi | 500 | ADET | 1.22 | TL | KLEMENS KODLAMA
014 003 | KODLAMA MALZEMESİ | YDE 5X5 (2) | 5x5 baskılı klemens etiketi | 500 | ADET | 1.22 | TL | KLEMENS KODLAMA
014 004 | KODLAMA MALZEMESİ | YDE 5X5 (3) | 5x5 baskılı klemens etiketi | 500 | ADET | 1.22 | TL | KLEMENS KODLAMA
014 005 | KODLAMA MALZEMESİ | YDE 5X5 (4) | 5x5 baskılı klemens etiketi | 500 | ADET | 1.22 | TL | KLEMENS KODLAMA
014 006 | KODLAMA MALZEMESİ | YDE 5X5 (5) | 5x5 baskılı klemens etiketi | 500 | ADET | 1.22 | TL | KLEMENS KODLAMA
014 007 | KODLAMA MALZEMESİ | YDE 5X5 (6) | 5x5 baskılı klemens etiketi | 500 | ADET | 1.22 | TL | KLEMENS KODLAMA
014 008 | KODLAMA MALZEMESİ | YDE 5X5 (7) | 5x5 baskılı klemens etiketi | 500 | ADET | 1.22 | TL | KLEMENS KODLAMA
014 009 | KODLAMA MALZEMESİ | YDE 5X5 (8) | 5x5 baskılı klemens etiketi | 500 | ADET | 1.22 | TL | KLEMENS KODLAMA
014 010 | KODLAMA MALZEMESİ | YDE 5X5 (9) | 5x5 baskılı klemens etiketi | 500 | ADET | 1.22 | TL | KLEMENS KODLAMA
014 011 | KODLAMA MALZEMESİ | YDE 5X5 (10) | 5x5 baskılı klemens etiketi | 500 | ADET | 1.22 | TL | KLEMENS KODLAMA
014 012 | KODLAMA MALZEMESİ | YDE 5X5 (1-10) | 5x5 baskılı klemens etiketi | 500 | ADET | 1.22 | TL | KLEMENS KODLAMA
014 013 | KODLAMA MALZEMESİ | YDE 5X5 (11-20) | 5x5 baskılı klemens etiketi | 500 | ADET | 1.22 | TL | KLEMENS KODLAMA
014 014 | KODLAMA MALZEMESİ | YDE 5X5 (21-30) | 5x5 baskılı klemens etiketi | 500 | ADET | 1.22 | TL | KLEMENS KODLAMA
014 015 | KODLAMA MALZEMESİ | YDE 5X5 (31-40) | 5x5 baskılı klemens etiketi | 500 | ADET | 1.22 | TL | KLEMENS KODLAMA
014 016 | KODLAMA MALZEMESİ | YDE 5X5 (41-50) | 5x5 baskılı klemens etiketi | 500 | ADET | 1.22 | TL | KLEMENS KODLAMA
014 017 | KODLAMA MALZEMESİ | YDE 5X5 (51-60) | 5x5 baskılı klemens etiketi | 500 | ADET | 1.22 | TL | KLEMENS KODLAMA
014 018 | KODLAMA MALZEMESİ | YDE 5X5 (61-70) | 5x5 baskılı klemens etiketi | 500 | ADET | 1.22 | TL | KLEMENS KODLAMA
014 019 | KODLAMA MALZEMESİ | YDE 5X5 (71-80) | 5x5 baskılı klemens etiketi | 500 | ADET | 1.22 | TL | KLEMENS KODLAMA
014 020 | KODLAMA MALZEMESİ | YDE 5X5 (81-90) | 5x5 baskılı klemens etiketi | 500 | ADET | 1.22 | TL | KLEMENS KODLAMA
014 021 | KODLAMA MALZEMESİ | YDE 5X5 (91-100) | 5x5 baskılı klemens etiketi | 500 | ADET | 1.22 | TL | KLEMENS KODLAMA
014 022 | KODLAMA MALZEMESİ | YDE 5X5 (10-100) | 5x5 baskılı klemens etiketi | 500 | ADET | 1.22 | TL | KLEMENS KODLAMA
014 023 | KODLAMA MALZEMESİ | YDE 5X5 (1-50) | 5x5 baskılı klemens etiketi | 500 | ADET | 1.22 | TL | KLEMENS KODLAMA
014 024 | KODLAMA MALZEMESİ | YDE 5X5 (51-100) | 5x5 baskılı klemens etiketi | 500 | ADET | 1.22 | TL | KLEMENS KODLAMA
014 025 | KODLAMA MALZEMESİ | YDE 5X5 (101-150) | 5x5 baskılı klemens etiketi | 500 | ADET | 1.22 | TL | KLEMENS KODLAMA
014 026 | KODLAMA MALZEMESİ | YDE 5X5 (151-200) | 5x5 baskılı klemens etiketi | 500 | ADET | 1.22 | TL | KLEMENS KODLAMA
014 027 | KODLAMA MALZEMESİ | YDE 5X5 (201-250) | 5x5 baskılı klemens etiketi | 500 | ADET | 1.22 | TL | KLEMENS KODLAMA
014 028 | KODLAMA MALZEMESİ | YDE 5X5 (251-300) | 5x5 baskılı klemens etiketi | 500 | ADET | 1.22 | TL | KLEMENS KODLAMA
014 029 | KODLAMA MALZEMESİ | YDE 5X5 (301-350) | 5x5 baskılı klemens etiketi | 500 | ADET | 1.22 | TL | KLEMENS KODLAMA
014 030 | KODLAMA MALZEMESİ | YDE 5X5 (351-400) | 5x5 baskılı klemens etiketi | 500 | ADET | 1.22 | TL | KLEMENS KODLAMA
014 031 | KODLAMA MALZEMESİ | YDE 5X5 (401-450) | 5x5 baskılı klemens etiketi | 500 | ADET | 1.22 | TL | KLEMENS KODLAMA
014 032 | KODLAMA MALZEMESİ | YDE 5X5 (451-500) | 5x5 baskılı klemens etiketi | 500 | ADET | 1.22 | TL | KLEMENS KODLAMA
014 033 | KODLAMA MALZEMESİ | YDE 5X5 (501-550) | 5x5 baskılı klemens etiketi | 500 | ADET | 1.22 | TL | KLEMENS KODLAMA
014 034 | KODLAMA MALZEMESİ | YDE 5X5 (551-600) | 5x5 baskılı klemens etiketi | 500 | ADET | 1.22 | TL | KLEMENS KODLAMA
014 035 | KODLAMA MALZEMESİ | YDE 5X5 (601-650) | 5x5 baskılı klemens etiketi | 500 | ADET | 1.22 | TL | KLEMENS KODLAMA
014 036 | KODLAMA MALZEMESİ | YDE 5X5 (651-700) | 5x5 baskılı klemens etiketi | 500 | ADET | 1.22 | TL | KLEMENS KODLAMA
014 037 | KODLAMA MALZEMESİ | YDE 5X5 (701-750) | 5x5 baskılı klemens etiketi | 500 | ADET | 1.22 | TL | KLEMENS KODLAMA
014 038 | KODLAMA MALZEMESİ | YDE 5X5 (751-800) | 5x5 baskılı klemens etiketi | 500 | ADET | 1.22 | TL | KLEMENS KODLAMA
014 039 | KODLAMA MALZEMESİ | YDE 5X5 (801-850) | 5x5 baskılı klemens etiketi | 500 | ADET | 1.22 | TL | KLEMENS KODLAMA
014 040 | KODLAMA MALZEMESİ | YDE 5X5 (851-900) | 5x5 baskılı klemens etiketi | 500 | ADET | 1.22 | TL | KLEMENS KODLAMA
014 041 | KODLAMA MALZEMESİ | YDE 5X5 (901-950) | 5x5 baskılı klemens etiketi | 500 | ADET | 1.22 | TL | KLEMENS KODLAMA
014 042 | KODLAMA MALZEMESİ | YDE 5X5 (951-999) | 5x5 baskılı klemens etiketi | 500 | ADET | 1.22 | TL | KLEMENS KODLAMA
014 043 | KODLAMA MALZEMESİ | YDE 5X5 (A) | 5x5 baskılı klemens etiketi | 500 | ADET | 1.22 | TL | KLEMENS KODLAMA
014 044 | KODLAMA MALZEMESİ | YDE 5X5 (B) | 5x5 baskılı klemens etiketi | 500 | ADET | 1.22 | TL | KLEMENS KODLAMA
014 045 | KODLAMA MALZEMESİ | YDE 5X5 (C) | 5x5 baskılı klemens etiketi | 500 | ADET | 1.22 | TL | KLEMENS KODLAMA
014 046 | KODLAMA MALZEMESİ | YDE 5X5 (D) | 5x5 baskılı klemens etiketi | 500 | ADET | 1.22 | TL | KLEMENS KODLAMA
014 047 | KODLAMA MALZEMESİ | YDE 5X5 (E) | 5x5 baskılı klemens etiketi | 500 | ADET | 1.22 | TL | KLEMENS KODLAMA
014 048 | KODLAMA MALZEMESİ | YDE 5X5 (F) | 5x5 baskılı klemens etiketi | 500 | ADET | 1.22 | TL | KLEMENS KODLAMA
014 049 | KODLAMA MALZEMESİ | YDE 5X5 (G) | 5x5 baskılı klemens etiketi | 500 | ADET | 1.22 | TL | KLEMENS KODLAMA
014 050 | KODLAMA MALZEMESİ | YDE 5X5 (H) | 5x5 baskılı klemens etiketi | 500 | ADET | 1.22 | TL | KLEMENS KODLAMA
014 051 | KODLAMA MALZEMESİ | YDE 5X5 (I) | 5x5 baskılı klemens etiketi | 500 | ADET | 1.22 | TL | KLEMENS KODLAMA
014 052 | KODLAMA MALZEMESİ | YDE 5X5 (J) | 5x5 baskılı klemens etiketi | 500 | ADET | 1.22 | TL | KLEMENS KODLAMA
014 053 | KODLAMA MALZEMESİ | YDE 5X5 (K) | 5x5 baskılı klemens etiketi | 500 | ADET | 1.22 | TL | KLEMENS KODLAMA
014 054 | KODLAMA MALZEMESİ | YDE 5X5 (L) | 5x5 baskılı klemens etiketi | 500 | ADET | 1.22 | TL | KLEMENS KODLAMA
014 055 | KODLAMA MALZEMESİ | YDE 5X5 (M) | 5x5 baskılı klemens etiketi | 500 | ADET | 1.22 | TL | KLEMENS KODLAMA
014 056 | KODLAMA MALZEMESİ | YDE 5X5 (N) | 5x5 baskılı klemens etiketi | 500 | ADET | 1.22 | TL | KLEMENS KODLAMA
014 057 | KODLAMA MALZEMESİ | YDE 5X5 (O) | 5x5 baskılı klemens etiketi | 500 | ADET | 1.22 | TL | KLEMENS KODLAMA
014 058 | KODLAMA MALZEMESİ | YDE 5X5 (P) | 5x5 baskılı klemens etiketi | 500 | ADET | 1.22 | TL | KLEMENS KODLAMA
014 059 | KODLAMA MALZEMESİ | YDE 5X5 (Q) | 5x5 baskılı klemens etiketi | 500 | ADET | 1.22 | TL | KLEMENS KODLAMA
014 060 | KODLAMA MALZEMESİ | YDE 5X5 (R) | 5x5 baskılı klemens etiketi | 500 | ADET | 1.22 | TL | KLEMENS KODLAMA
014 061 | KODLAMA MALZEMESİ | YDE 5X5 (S) | 5x5 baskılı klemens etiketi | 500 | ADET | 1.22 | TL | KLEMENS KODLAMA
014 062 | KODLAMA MALZEMESİ | YDE 5X5 (T) | 5x5 baskılı klemens etiketi | 500 | ADET | 1.22 | TL | KLEMENS KODLAMA
014 063 | KODLAMA MALZEMESİ | YDE 5X5 (U) | 5x5 baskılı klemens etiketi | 500 | ADET | 1.22 | TL | KLEMENS KODLAMA
014 064 | KODLAMA MALZEMESİ | YDE 5X5 (V) | 5x5 baskılı klemens etiketi | 500 | ADET | 1.22 | TL | KLEMENS KODLAMA
014 065 | KODLAMA MALZEMESİ | YDE 5X5 (W) | 5x5 baskılı klemens etiketi | 500 | ADET | 1.22 | TL | KLEMENS KODLAMA
014 066 | KODLAMA MALZEMESİ | YDE 5X5 (X) | 5x5 baskılı klemens etiketi | 500 | ADET | 1.22 | TL | KLEMENS KODLAMA
014 067 | KODLAMA MALZEMESİ | YDE 5X5 (Y) | 5x5 baskılı klemens etiketi | 500 | ADET | 1.22 | TL | KLEMENS KODLAMA
014 068 | KODLAMA MALZEMESİ | YDE 5X5 (Z) | 5x5 baskılı klemens etiketi | 500 | ADET | 1.22 | TL | KLEMENS KODLAMA
014 069 | KODLAMA MALZEMESİ | YDE 5X5 (L1) | 5x5 baskılı klemens etiketi | 500 | ADET | 1.22 | TL | KLEMENS KODLAMA
014 070 | KODLAMA MALZEMESİ | YDE 5X5 (L2) | 5x5 baskılı klemens etiketi | 500 | ADET | 1.22 | TL | KLEMENS KODLAMA
014 071 | KODLAMA MALZEMESİ | YDE 5X5 (L3) | 5x5 baskılı klemens etiketi | 500 | ADET | 1.22 | TL | KLEMENS KODLAMA
014 072 | KODLAMA MALZEMESİ | YDE 5X5 (RSTN*) | 5x5 baskılı klemens etiketi | 500 | ADET | 1.22 | TL | KLEMENS KODLAMA
014 073 | KODLAMA MALZEMESİ | YDE 5X5 (Mp) | 5x5 baskılı klemens etiketi | 500 | ADET | 1.22 | TL | KLEMENS KODLAMA
014 074 | KODLAMA MALZEMESİ | YDE 5X5 (+) | 5x5 baskılı klemens etiketi | 500 | ADET | 1.22 | TL | KLEMENS KODLAMA
014 075 | KODLAMA MALZEMESİ | YDE 5X5 (-) | 5x5 baskılı klemens etiketi | 500 | ADET | 1.22 | TL | KLEMENS KODLAMA
014 076 | KODLAMA MALZEMESİ | YDE 5X5 (*) | 5x5 baskılı klemens etiketi | 500 | ADET | 1.22 | TL | KLEMENS KODLAMA
014 077 | KODLAMA MALZEMESİ | YDE 5X5 (TOPRAK İŞARETİ) | 5x5 baskılı klemens etiketi | 500 | ADET | 1.22 | TL | KLEMENS KODLAMA
014 078 | KODLAMA MALZEMESİ | YDE 5X5 (PE) | 5x5 baskılı klemens etiketi | 500 | ADET | 1.22 | TL | KLEMENS KODLAMA
015 001 | KODLAMA MALZEMESİ | CME 1 (0) | 0.75-1.5 mm² kablo etiketi, Siyah | 512 | ADET | 0.63 | TL | KABLO KODLAMA
015 002 | KODLAMA MALZEMESİ | CME 1 (1) | 0.75-1.5 mm² kablo etiketi, Kahverengi | 512 | ADET | 0.63 | TL | KABLO KODLAMA
015 003 | KODLAMA MALZEMESİ | CME 1 (2) | 0.75-1.5 mm² kablo etiketi, Kırmızı | 512 | ADET | 0.63 | TL | KABLO KODLAMA
015 004 | KODLAMA MALZEMESİ | CME 1 (3) | 0.75-1.5 mm² kablo etiketi, Turuncu | 512 | ADET | 0.63 | TL | KABLO KODLAMA
015 005 | KODLAMA MALZEMESİ | CME 1 (4) | 0.75-1.5 mm² kablo etiketi, Sarı | 512 | ADET | 0.63 | TL | KABLO KODLAMA
015 006 | KODLAMA MALZEMESİ | CME 1 (5) | 0.75-1.5 mm² kablo etiketi, Yeşil | 512 | ADET | 0.63 | TL | KABLO KODLAMA
015 007 | KODLAMA MALZEMESİ | CME 1 (6) | 0.75-1.5 mm² kablo etiketi, Mavi | 512 | ADET | 0.63 | TL | KABLO KODLAMA
015 008 | KODLAMA MALZEMESİ | CME 1 (7) | 0.75-1.5 mm² kablo etiketi, Mor | 512 | ADET | 0.63 | TL | KABLO KODLAMA
015 009 | KODLAMA MALZEMESİ | CME 1 (8) | 0.75-1.5 mm² kablo etiketi, Gri | 512 | ADET | 0.63 | TL | KABLO KODLAMA
015 010 | KODLAMA MALZEMESİ | CME 1 (9) | 0.75-1.5 mm² kablo etiketi, Beyaz | 512 | ADET | 0.63 | TL | KABLO KODLAMA
015 011 | KODLAMA MALZEMESİ | CME 1 (() SARI | 0.75-1.5 mm² kablo etiketi, Sarı | 512 | ADET | 0.63 | TL | KABLO KODLAMA
015 012 | KODLAMA MALZEMESİ | CME 1 (-) SARI | 0.75-1.5 mm² kablo etiketi, Sarı | 512 | ADET | 0.63 | TL | KABLO KODLAMA
015 013 | KODLAMA MALZEMESİ | CME 1 (*) SARI | 0.75-1.5 mm² kablo etiketi, Sarı | 512 | ADET | 0.63 | TL | KABLO KODLAMA
015 014 | KODLAMA MALZEMESİ | CME 1 (.) SARI | 0.75-1.5 mm² kablo etiketi, Sarı | 512 | ADET | 0.63 | TL | KABLO KODLAMA
015 015 | KODLAMA MALZEMESİ | CME 1 (/) SARI | 0.75-1.5 mm² kablo etiketi, Sarı | 512 | ADET | 0.63 | TL | KABLO KODLAMA
015 016 | KODLAMA MALZEMESİ | CME 1 (+) SARI | 0.75-1.5 mm² kablo etiketi, Sarı | 512 | ADET | 0.63 | TL | KABLO KODLAMA
015 017 | KODLAMA MALZEMESİ | CME 1 (A) | 0.75-1.5 mm² kablo etiketi, Sarı | 512 | ADET | 0.63 | TL | KABLO KODLAMA
015 018 | KODLAMA MALZEMESİ | CME 1 (B) | 0.75-1.5 mm² kablo etiketi, Sarı | 512 | ADET | 0.63 | TL | KABLO KODLAMA
015 019 | KODLAMA MALZEMESİ | CME 1 (C) | 0.75-1.5 mm² kablo etiketi, Sarı | 512 | ADET | 0.63 | TL | KABLO KODLAMA
015 020 | KODLAMA MALZEMESİ | CME 1 (D) | 0.75-1.5 mm² kablo etiketi, Sarı | 512 | ADET | 0.63 | TL | KABLO KODLAMA
015 021 | KODLAMA MALZEMESİ | CME 1 (E) | 0.75-1.5 mm² kablo etiketi, Sarı | 512 | ADET | 0.63 | TL | KABLO KODLAMA
015 022 | KODLAMA MALZEMESİ | CME 1 (F) | 0.75-1.5 mm² kablo etiketi, Sarı | 512 | ADET | 0.63 | TL | KABLO KODLAMA
015 023 | KODLAMA MALZEMESİ | CME 1 (G) | 0.75-1.5 mm² kablo etiketi, Sarı | 512 | ADET | 0.63 | TL | KABLO KODLAMA
015 024 | KODLAMA MALZEMESİ | CME 1 (H) | 0.75-1.5 mm² kablo etiketi, Sarı | 512 | ADET | 0.63 | TL | KABLO KODLAMA
015 025 | KODLAMA MALZEMESİ | CME 1 (I) | 0.75-1.5 mm² kablo etiketi, Sarı | 512 | ADET | 0.63 | TL | KABLO KODLAMA
015 026 | KODLAMA MALZEMESİ | CME 1 (J) | 0.75-1.5 mm² kablo etiketi, Sarı | 512 | ADET | 0.63 | TL | KABLO KODLAMA
015 027 | KODLAMA MALZEMESİ | CME 1 (K) | 0.75-1.5 mm² kablo etiketi, Sarı | 512 | ADET | 0.63 | TL | KABLO KODLAMA
015 028 | KODLAMA MALZEMESİ | CME 1 (L) | 0.75-1.5 mm² kablo etiketi, Sarı | 512 | ADET | 0.63 | TL | KABLO KODLAMA
015 029 | KODLAMA MALZEMESİ | CME 1 (M) | 0.75-1.5 mm² kablo etiketi, Sarı | 512 | ADET | 0.63 | TL | KABLO KODLAMA
015 030 | KODLAMA MALZEMESİ | CME 1 (N) | 0.75-1.5 mm² kablo etiketi, Sarı | 512 | ADET | 0.63 | TL | KABLO KODLAMA
015 031 | KODLAMA MALZEMESİ | CME 1 (O) | 0.75-1.5 mm² kablo etiketi, Sarı | 512 | ADET | 0.63 | TL | KABLO KODLAMA
015 032 | KODLAMA MALZEMESİ | CME 1 (P) | 0.75-1.5 mm² kablo etiketi, Sarı | 512 | ADET | 0.63 | TL | KABLO KODLAMA
015 033 | KODLAMA MALZEMESİ | CME 1 (Q) | 0.75-1.5 mm² kablo etiketi, Sarı | 512 | ADET | 0.63 | TL | KABLO KODLAMA
015 034 | KODLAMA MALZEMESİ | CME 1 (R) | 0.75-1.5 mm² kablo etiketi, Sarı | 512 | ADET | 0.63 | TL | KABLO KODLAMA
015 035 | KODLAMA MALZEMESİ | CME 1 (S) | 0.75-1.5 mm² kablo etiketi, Sarı | 512 | ADET | 0.63 | TL | KABLO KODLAMA
015 036 | KODLAMA MALZEMESİ | CME 1 (T) | 0.75-1.5 mm² kablo etiketi, Sarı | 512 | ADET | 0.63 | TL | KABLO KODLAMA
015 037 | KODLAMA MALZEMESİ | CME 1 (U) | 0.75-1.5 mm² kablo etiketi, Sarı | 512 | ADET | 0.63 | TL | KABLO KODLAMA
015 038 | KODLAMA MALZEMESİ | CME 1 (V) | 0.75-1.5 mm² kablo etiketi, Sarı | 512 | ADET | 0.63 | TL | KABLO KODLAMA
015 039 | KODLAMA MALZEMESİ | CME 1 (W) | 0.75-1.5 mm² kablo etiketi, Sarı | 512 | ADET | 0.63 | TL | KABLO KODLAMA
015 040 | KODLAMA MALZEMESİ | CME 1 (X) | 0.75-1.5 mm² kablo etiketi, Sarı | 512 | ADET | 0.63 | TL | KABLO KODLAMA
015 041 | KODLAMA MALZEMESİ | CME 1 (Y) | 0.75-1.5 mm² kablo etiketi, Sarı | 512 | ADET | 0.63 | TL | KABLO KODLAMA
015 042 | KODLAMA MALZEMESİ | CME 1 (Z) | 0.75-1.5 mm² kablo etiketi, Sarı | 512 | ADET | 0.63 | TL | KABLO KODLAMA
015 043 | KODLAMA MALZEMESİ | CME 1 (A-Z) | 0.75-1.5 mm² kablo etiketi, Turuncu | 512 | ADET | 0.63 | TL | KABLO KODLAMA
015 044 | KODLAMA MALZEMESİ | CME 1 (Mp) SARI | 0.75-1.5 mm² kablo etiketi, Sarı | 512 | ADET | 0.63 | TL | KABLO KODLAMA
015 045 | KODLAMA MALZEMESİ | CME 2 (0) | 1.5-2.5 mm² kablo etiketi, Siyah | 512 | ADET | 0.71 | TL | KABLO KODLAMA
015 046 | KODLAMA MALZEMESİ | CME 2 (1) | 1.5-2.5 mm² kablo etiketi, Kahverengi | 512 | ADET | 0.71 | TL | KABLO KODLAMA
015 047 | KODLAMA MALZEMESİ | CME 2 (2) | 1.5-2.5 mm² kablo etiketi, Kırmızı | 512 | ADET | 0.71 | TL | KABLO KODLAMA
015 048 | KODLAMA MALZEMESİ | CME 2 (3) | 1.5-2.5 mm² kablo etiketi, Turuncu | 512 | ADET | 0.71 | TL | KABLO KODLAMA
015 049 | KODLAMA MALZEMESİ | CME 2 (4) | 1.5-2.5 mm² kablo etiketi, Sarı | 512 | ADET | 0.71 | TL | KABLO KODLAMA
015 050 | KODLAMA MALZEMESİ | CME 2 (5) | 1.5-2.5 mm² kablo etiketi, Yeşil | 512 | ADET | 0.71 | TL | KABLO KODLAMA
015 051 | KODLAMA MALZEMESİ | CME 2 (6) | 1.5-2.5 mm² kablo etiketi, Mavi | 512 | ADET | 0.71 | TL | KABLO KODLAMA
015 052 | KODLAMA MALZEMESİ | CME 2 (7) | 1.5-2.5 mm² kablo etiketi, Mor | 512 | ADET | 0.71 | TL | KABLO KODLAMA
015 053 | KODLAMA MALZEMESİ | CME 2 (8) | 1.5-2.5 mm² kablo etiketi, Gri | 512 | ADET | 0.71 | TL | KABLO KODLAMA
015 054 | KODLAMA MALZEMESİ | CME 2 (9) | 1.5-2.5 mm² kablo etiketi, Beyaz | 512 | ADET | 0.71 | TL | KABLO KODLAMA
015 055 | KODLAMA MALZEMESİ | CME 2 (() SARI | 1.5-2.5 mm² kablo etiketi, Sarı | 512 | ADET | 0.71 | TL | KABLO KODLAMA
015 056 | KODLAMA MALZEMESİ | CME 2 (-) SARI | 1.5-2.5 mm² kablo etiketi, Sarı | 512 | ADET | 0.71 | TL | KABLO KODLAMA
015 057 | KODLAMA MALZEMESİ | CME 2 (*) SARI | 1.5-2.5 mm² kablo etiketi, Sarı | 512 | ADET | 0.71 | TL | KABLO KODLAMA
015 058 | KODLAMA MALZEMESİ | CME 2 (.) SARI | 1.5-2.5 mm² kablo etiketi, Sarı | 512 | ADET | 0.71 | TL | KABLO KODLAMA
015 059 | KODLAMA MALZEMESİ | CME 2 (/) SARI | 1.5-2.5 mm² kablo etiketi, Sarı | 512 | ADET | 0.71 | TL | KABLO KODLAMA
015 060 | KODLAMA MALZEMESİ | CME 2 (+) SARI | 1.5-2.5 mm² kablo etiketi, Sarı | 512 | ADET | 0.71 | TL | KABLO KODLAMA
015 061 | KODLAMA MALZEMESİ | CME 2 (A) | 1.5-2.5 mm² kablo etiketi, Sarı | 512 | ADET | 0.71 | TL | KABLO KODLAMA
015 062 | KODLAMA MALZEMESİ | CME 2 (B) | 1.5-2.5 mm² kablo etiketi, Sarı | 512 | ADET | 0.71 | TL | KABLO KODLAMA
015 063 | KODLAMA MALZEMESİ | CME 2 (C) | 1.5-2.5 mm² kablo etiketi, Sarı | 512 | ADET | 0.71 | TL | KABLO KODLAMA
015 064 | KODLAMA MALZEMESİ | CME 2 (D) | 1.5-2.5 mm² kablo etiketi, Sarı | 512 | ADET | 0.71 | TL | KABLO KODLAMA
015 065 | KODLAMA MALZEMESİ | CME 2 (E) | 1.5-2.5 mm² kablo etiketi, Sarı | 512 | ADET | 0.71 | TL | KABLO KODLAMA
015 066 | KODLAMA MALZEMESİ | CME 2 (F) | 1.5-2.5 mm² kablo etiketi, Sarı | 512 | ADET | 0.71 | TL | KABLO KODLAMA
015 067 | KODLAMA MALZEMESİ | CME 2 (G) | 1.5-2.5 mm² kablo etiketi, Sarı | 512 | ADET | 0.71 | TL | KABLO KODLAMA
015 068 | KODLAMA MALZEMESİ | CME 2 (H) | 1.5-2.5 mm² kablo etiketi, Sarı | 512 | ADET | 0.71 | TL | KABLO KODLAMA
015 069 | KODLAMA MALZEMESİ | CME 2 (I) | 1.5-2.5 mm² kablo etiketi, Sarı | 512 | ADET | 0.71 | TL | KABLO KODLAMA
015 070 | KODLAMA MALZEMESİ | CME 2 (J) | 1.5-2.5 mm² kablo etiketi, Sarı | 512 | ADET | 0.71 | TL | KABLO KODLAMA
015 071 | KODLAMA MALZEMESİ | CME 2 (K) | 1.5-2.5 mm² kablo etiketi, Sarı | 512 | ADET | 0.71 | TL | KABLO KODLAMA
015 072 | KODLAMA MALZEMESİ | CME 2 (L) | 1.5-2.5 mm² kablo etiketi, Sarı | 512 | ADET | 0.71 | TL | KABLO KODLAMA
015 073 | KODLAMA MALZEMESİ | CME 2 (M) | 1.5-2.5 mm² kablo etiketi, Sarı | 512 | ADET | 0.71 | TL | KABLO KODLAMA
015 074 | KODLAMA MALZEMESİ | CME 2 (N) | 1.5-2.5 mm² kablo etiketi, Sarı | 512 | ADET | 0.71 | TL | KABLO KODLAMA
015 075 | KODLAMA MALZEMESİ | CME 2 (O) | 1.5-2.5 mm² kablo etiketi, Sarı | 512 | ADET | 0.71 | TL | KABLO KODLAMA
015 076 | KODLAMA MALZEMESİ | CME 2 (P) | 1.5-2.5 mm² kablo etiketi, Sarı | 512 | ADET | 0.71 | TL | KABLO KODLAMA
015 077 | KODLAMA MALZEMESİ | CME 2 (Q) | 1.5-2.5 mm² kablo etiketi, Sarı | 512 | ADET | 0.71 | TL | KABLO KODLAMA
015 078 | KODLAMA MALZEMESİ | CME 2 (R) | 1.5-2.5 mm² kablo etiketi, Sarı | 512 | ADET | 0.71 | TL | KABLO KODLAMA
015 079 | KODLAMA MALZEMESİ | CME 2 (S) | 1.5-2.5 mm² kablo etiketi, Sarı | 512 | ADET | 0.71 | TL | KABLO KODLAMA
015 080 | KODLAMA MALZEMESİ | CME 2 (T) | 1.5-2.5 mm² kablo etiketi, Sarı | 512 | ADET | 0.71 | TL | KABLO KODLAMA
015 081 | KODLAMA MALZEMESİ | CME 2 (U) | 1.5-2.5 mm² kablo etiketi, Sarı | 512 | ADET | 0.71 | TL | KABLO KODLAMA
015 082 | KODLAMA MALZEMESİ | CME 2 (V) | 1.5-2.5 mm² kablo etiketi, Sarı | 512 | ADET | 0.71 | TL | KABLO KODLAMA
015 083 | KODLAMA MALZEMESİ | CME 2 (W) | 1.5-2.5 mm² kablo etiketi, Sarı | 512 | ADET | 0.71 | TL | KABLO KODLAMA
015 084 | KODLAMA MALZEMESİ | CME 2 (X) | 1.5-2.5 mm² kablo etiketi, Sarı | 512 | ADET | 0.71 | TL | KABLO KODLAMA
015 085 | KODLAMA MALZEMESİ | CME 2 (Y) | 1.5-2.5 mm² kablo etiketi, Sarı | 512 | ADET | 0.71 | TL | KABLO KODLAMA
015 086 | KODLAMA MALZEMESİ | CME 2 (Z) | 1.5-2.5 mm² kablo etiketi, Sarı | 512 | ADET | 0.71 | TL | KABLO KODLAMA
015 087 | KODLAMA MALZEMESİ | CME 2 (A-Z) | 1.5-2.5 mm² kablo etiketi, Turuncu | 512 | ADET | 0.71 | TL | KABLO KODLAMA
015 088 | KODLAMA MALZEMESİ | CME 2 (Mp) SARI | 1.5-2.5 mm² kablo etiketi, Sarı | 512 | ADET | 0.71 | TL | KABLO KODLAMA
015 089 | KODLAMA MALZEMESİ | CME 3 (0) | 4-6 mm² kablo etiketi, Siyah | 504 | ADET | 0.88 | TL | KABLO KODLAMA
015 090 | KODLAMA MALZEMESİ | CME 3 (1) | 4-6 mm² kablo etiketi, Kahverengi | 504 | ADET | 0.88 | TL | KABLO KODLAMA
015 091 | KODLAMA MALZEMESİ | CME 3 (2) | 4-6 mm² kablo etiketi, Kırmızı | 504 | ADET | 0.88 | TL | KABLO KODLAMA
015 092 | KODLAMA MALZEMESİ | CME 3 (3) | 4-6 mm² kablo etiketi, Turuncu | 504 | ADET | 0.88 | TL | KABLO KODLAMA
015 093 | KODLAMA MALZEMESİ | CME 3 (4) | 4-6 mm² kablo etiketi, Sarı | 504 | ADET | 0.88 | TL | KABLO KODLAMA
015 094 | KODLAMA MALZEMESİ | CME 3 (5) | 4-6 mm² kablo etiketi, Yeşil | 504 | ADET | 0.88 | TL | KABLO KODLAMA
015 095 | KODLAMA MALZEMESİ | CME 3 (6) | 4-6 mm² kablo etiketi, Mavi | 504 | ADET | 0.88 | TL | KABLO KODLAMA
015 096 | KODLAMA MALZEMESİ | CME 3 (7) | 4-6 mm² kablo etiketi, Mor | 504 | ADET | 0.88 | TL | KABLO KODLAMA
015 097 | KODLAMA MALZEMESİ | CME 3 (8) | 4-6 mm² kablo etiketi, Gri | 504 | ADET | 0.88 | TL | KABLO KODLAMA
015 098 | KODLAMA MALZEMESİ | CME 3 (9) | 4-6 mm² kablo etiketi, Beyaz | 504 | ADET | 0.88 | TL | KABLO KODLAMA
015 099 | KODLAMA MALZEMESİ | CME 3 (() SARI | 4-6 mm² kablo etiketi, Sarı | 504 | ADET | 0.88 | TL | KABLO KODLAMA
015 100 | KODLAMA MALZEMESİ | CME 3 (-) SARI | 4-6 mm² kablo etiketi, Sarı | 504 | ADET | 0.88 | TL | KABLO KODLAMA
015 101 | KODLAMA MALZEMESİ | CME 3 (*) SARI | 4-6 mm² kablo etiketi, Sarı | 504 | ADET | 0.88 | TL | KABLO KODLAMA
015 102 | KODLAMA MALZEMESİ | CME 3 (.) SARI | 4-6 mm² kablo etiketi, Sarı | 504 | ADET | 0.88 | TL | KABLO KODLAMA
015 103 | KODLAMA MALZEMESİ | CME 3 (/) SARI | 4-6 mm² kablo etiketi, Sarı | 504 | ADET | 0.88 | TL | KABLO KODLAMA
015 104 | KODLAMA MALZEMESİ | CME 3 (+) SARI | 4-6 mm² kablo etiketi, Sarı | 504 | ADET | 0.88 | TL | KABLO KODLAMA
015 105 | KODLAMA MALZEMESİ | CME 3 (A) | 4-6 mm² kablo etiketi, Sarı | 504 | ADET | 0.88 | TL | KABLO KODLAMA
015 106 | KODLAMA MALZEMESİ | CME 3 (B) | 4-6 mm² kablo etiketi, Sarı | 504 | ADET | 0.88 | TL | KABLO KODLAMA
015 107 | KODLAMA MALZEMESİ | CME 3 (C) | 4-6 mm² kablo etiketi, Sarı | 504 | ADET | 0.88 | TL | KABLO KODLAMA
015 108 | KODLAMA MALZEMESİ | CME 3 (D) | 4-6 mm² kablo etiketi, Sarı | 504 | ADET | 0.88 | TL | KABLO KODLAMA
015 109 | KODLAMA MALZEMESİ | CME 3 (E) | 4-6 mm² kablo etiketi, Sarı | 504 | ADET | 0.88 | TL | KABLO KODLAMA
015 110 | KODLAMA MALZEMESİ | CME 3 (F) | 4-6 mm² kablo etiketi, Sarı | 504 | ADET | 0.88 | TL | KABLO KODLAMA
015 111 | KODLAMA MALZEMESİ | CME 3 (G) | 4-6 mm² kablo etiketi, Sarı | 504 | ADET | 0.88 | TL | KABLO KODLAMA
015 112 | KODLAMA MALZEMESİ | CME 3 (H) | 4-6 mm² kablo etiketi, Sarı | 504 | ADET | 0.88 | TL | KABLO KODLAMA
015 113 | KODLAMA MALZEMESİ | CME 3 (I) | 4-6 mm² kablo etiketi, Sarı | 504 | ADET | 0.88 | TL | KABLO KODLAMA
015 114 | KODLAMA MALZEMESİ | CME 3 (J) | 4-6 mm² kablo etiketi, Sarı | 504 | ADET | 0.88 | TL | KABLO KODLAMA
015 115 | KODLAMA MALZEMESİ | CME 3 (K) | 4-6 mm² kablo etiketi, Sarı | 504 | ADET | 0.88 | TL | KABLO KODLAMA
015 116 | KODLAMA MALZEMESİ | CME 3 (L) | 4-6 mm² kablo etiketi, Sarı | 504 | ADET | 0.88 | TL | KABLO KODLAMA
015 117 | KODLAMA MALZEMESİ | CME 3 (M) | 4-6 mm² kablo etiketi, Sarı | 504 | ADET | 0.88 | TL | KABLO KODLAMA
015 118 | KODLAMA MALZEMESİ | CME 3 (N) | 4-6 mm² kablo etiketi, Sarı | 504 | ADET | 0.88 | TL | KABLO KODLAMA
015 119 | KODLAMA MALZEMESİ | CME 3 (O) | 4-6 mm² kablo etiketi, Sarı | 504 | ADET | 0.88 | TL | KABLO KODLAMA
015 120 | KODLAMA MALZEMESİ | CME 3 (P) | 4-6 mm² kablo etiketi, Sarı | 504 | ADET | 0.88 | TL | KABLO KODLAMA
015 121 | KODLAMA MALZEMESİ | CME 3 (Q) | 4-6 mm² kablo etiketi, Sarı | 504 | ADET | 0.88 | TL | KABLO KODLAMA
015 122 | KODLAMA MALZEMESİ | CME 3 (R) | 4-6 mm² kablo etiketi, Sarı | 504 | ADET | 0.88 | TL | KABLO KODLAMA
015 123 | KODLAMA MALZEMESİ | CME 3 (S) | 4-6 mm² kablo etiketi, Sarı | 504 | ADET | 0.88 | TL | KABLO KODLAMA
015 124 | KODLAMA MALZEMESİ | CME 3 (T) | 4-6 mm² kablo etiketi, Sarı | 504 | ADET | 0.88 | TL | KABLO KODLAMA
015 125 | KODLAMA MALZEMESİ | CME 3 (U) | 4-6 mm² kablo etiketi, Sarı | 504 | ADET | 0.88 | TL | KABLO KODLAMA
015 126 | KODLAMA MALZEMESİ | CME 3 (V) | 4-6 mm² kablo etiketi, Sarı | 504 | ADET | 0.88 | TL | KABLO KODLAMA
015 127 | KODLAMA MALZEMESİ | CME 3 (W) | 4-6 mm² kablo etiketi, Sarı | 504 | ADET | 0.88 | TL | KABLO KODLAMA
015 128 | KODLAMA MALZEMESİ | CME 3 (X) | 4-6 mm² kablo etiketi, Sarı | 504 | ADET | 0.88 | TL | KABLO KODLAMA
015 129 | KODLAMA MALZEMESİ | CME 3 (Y) | 4-6 mm² kablo etiketi, Sarı | 504 | ADET | 0.88 | TL | KABLO KODLAMA
015 130 | KODLAMA MALZEMESİ | CME 3 (Z) | 4-6 mm² kablo etiketi, Sarı | 504 | ADET | 0.88 | TL | KABLO KODLAMA
015 131 | KODLAMA MALZEMESİ | CME 3 (A-Z) | 4-6 mm² kablo etiketi, Turuncu | 504 | ADET | 0.88 | TL | KABLO KODLAMA
015 132 | KODLAMA MALZEMESİ | CME 3 (Mp) SARI | 4-6 mm² kablo etiketi, Sarı | 504 | ADET | 0.88 | TL | KABLO KODLAMA
015 133S | KODLAMA MALZEMESİ | CME 1 (-) Beyaz | 0.75-1.5 mm² kablo etiketi, Beyaz | 512 | ADET | 0.63 | TL | KABLO KODLAMA
015 134S | KODLAMA MALZEMESİ | CME 1 (+) Kırmızı | 0.75-1.5 mm² kablo etiketi, Kırmızı | 512 | ADET | 0.63 | TL | KABLO KODLAMA
015 135S | KODLAMA MALZEMESİ | CME 2 (-) Beyaz | 1.5-2.5 mm² kablo etiketi, Beyaz | 512 | ADET | 0.71 | TL | KABLO KODLAMA
015 136S | KODLAMA MALZEMESİ | CME 2 (+) Kırmızı | 1.5-2.5 mm² kablo etiketi, Kırmızı | 512 | ADET | 0.71 | TL | KABLO KODLAMA
015 137S | KODLAMA MALZEMESİ | CME 3 (-) Beyaz | 4-6 mm² kablo etiketi, Beyaz | 504 | ADET | 0.88 | TL | KABLO KODLAMA
015 138S | KODLAMA MALZEMESİ | CME 3 (+) Kırmızı | 4-6 mm² kablo etiketi, Kırmızı | 504 | ADET | 0.88 | TL | KABLO KODLAMA
015 139 | KODLAMA MALZEMESİ | CME 1 (0-9) | 0.75-1.5 mm2 kablolara uygun kablo etiketi,Renkli | 320 | ADET | 0.63 | TL | KABLO KODLAMA
016 001 | KODLAMA MALZEMESİ | CMG 0 (0) | 0.75-1.5 mm² kablo etiketi, Sarı | 200 | ADET | 0.81 | TL | KABLO KODLAMA
016 002 | KODLAMA MALZEMESİ | CMG 0 (1) | 0.75-1.5 mm² kablo etiketi, Sarı | 200 | ADET | 0.81 | TL | KABLO KODLAMA
016 003 | KODLAMA MALZEMESİ | CMG 0 (2) | 0.75-1.5 mm² kablo etiketi, Sarı | 200 | ADET | 0.81 | TL | KABLO KODLAMA
016 004 | KODLAMA MALZEMESİ | CMG 0 (3) | 0.75-1.5 mm² kablo etiketi, Sarı | 200 | ADET | 0.81 | TL | KABLO KODLAMA
016 005 | KODLAMA MALZEMESİ | CMG 0 (4) | 0.75-1.5 mm² kablo etiketi, Sarı | 200 | ADET | 0.81 | TL | KABLO KODLAMA
016 006 | KODLAMA MALZEMESİ | CMG 0 (5) | 0.75-1.5 mm² kablo etiketi, Sarı | 200 | ADET | 0.81 | TL | KABLO KODLAMA
016 007 | KODLAMA MALZEMESİ | CMG 0 (6) | 0.75-1.5 mm² kablo etiketi, Sarı | 200 | ADET | 0.81 | TL | KABLO KODLAMA
016 008 | KODLAMA MALZEMESİ | CMG 0 (7) | 0.75-1.5 mm² kablo etiketi, Sarı | 200 | ADET | 0.81 | TL | KABLO KODLAMA
016 009 | KODLAMA MALZEMESİ | CMG 0 (8) | 0.75-1.5 mm² kablo etiketi, Sarı | 200 | ADET | 0.81 | TL | KABLO KODLAMA
016 010 | KODLAMA MALZEMESİ | CMG 0 (9) | 0.75-1.5 mm² kablo etiketi, Sarı | 200 | ADET | 0.81 | TL | KABLO KODLAMA
016 011 | KODLAMA MALZEMESİ | CMG 0 (A) | 0.75-1.5 mm² kablo etiketi, Sarı | 200 | ADET | 0.81 | TL | KABLO KODLAMA
016 012 | KODLAMA MALZEMESİ | CMG 0 (B) | 0.75-1.5 mm² kablo etiketi, Sarı | 200 | ADET | 0.81 | TL | KABLO KODLAMA
016 013 | KODLAMA MALZEMESİ | CMG 0 (C) | 0.75-1.5 mm² kablo etiketi, Sarı | 200 | ADET | 0.81 | TL | KABLO KODLAMA
016 014 | KODLAMA MALZEMESİ | CMG 0 (D) | 0.75-1.5 mm² kablo etiketi, Sarı | 200 | ADET | 0.81 | TL | KABLO KODLAMA
016 015 | KODLAMA MALZEMESİ | CMG 0 (E) | 0.75-1.5 mm² kablo etiketi, Sarı | 200 | ADET | 0.81 | TL | KABLO KODLAMA
016 016 | KODLAMA MALZEMESİ | CMG 0 (F) | 0.75-1.5 mm² kablo etiketi, Sarı | 200 | ADET | 0.81 | TL | KABLO KODLAMA
016 017 | KODLAMA MALZEMESİ | CMG 0 (G) | 0.75-1.5 mm² kablo etiketi, Sarı | 200 | ADET | 0.81 | TL | KABLO KODLAMA
016 018 | KODLAMA MALZEMESİ | CMG 0 (H) | 0.75-1.5 mm² kablo etiketi, Sarı | 200 | ADET | 0.81 | TL | KABLO KODLAMA
016 019 | KODLAMA MALZEMESİ | CMG 0 (I) | 0.75-1.5 mm² kablo etiketi, Sarı | 200 | ADET | 0.81 | TL | KABLO KODLAMA
016 020 | KODLAMA MALZEMESİ | CMG 0 (J) | 0.75-1.5 mm² kablo etiketi, Sarı | 200 | ADET | 0.81 | TL | KABLO KODLAMA
016 021 | KODLAMA MALZEMESİ | CMG 0 (K) | 0.75-1.5 mm² kablo etiketi, Sarı | 200 | ADET | 0.81 | TL | KABLO KODLAMA
016 022 | KODLAMA MALZEMESİ | CMG 0 (L) | 0.75-1.5 mm² kablo etiketi, Sarı | 200 | ADET | 0.81 | TL | KABLO KODLAMA
016 023 | KODLAMA MALZEMESİ | CMG 0 (M) | 0.75-1.5 mm² kablo etiketi, Sarı | 200 | ADET | 0.81 | TL | KABLO KODLAMA
016 024 | KODLAMA MALZEMESİ | CMG 0 (N) | 0.75-1.5 mm² kablo etiketi, Sarı | 200 | ADET | 0.81 | TL | KABLO KODLAMA
016 025 | KODLAMA MALZEMESİ | CMG 0 (O) | 0.75-1.5 mm² kablo etiketi, Sarı | 200 | ADET | 0.81 | TL | KABLO KODLAMA
016 026 | KODLAMA MALZEMESİ | CMG 0 (P) | 0.75-1.5 mm² kablo etiketi, Sarı | 200 | ADET | 0.81 | TL | KABLO KODLAMA
016 027 | KODLAMA MALZEMESİ | CMG 0 (Q) | 0.75-1.5 mm² kablo etiketi, Sarı | 200 | ADET | 0.81 | TL | KABLO KODLAMA
016 028 | KODLAMA MALZEMESİ | CMG 0 (R) | 0.75-1.5 mm² kablo etiketi, Sarı | 200 | ADET | 0.81 | TL | KABLO KODLAMA
016 029 | KODLAMA MALZEMESİ | CMG 0 (S) | 0.75-1.5 mm² kablo etiketi, Sarı | 200 | ADET | 0.81 | TL | KABLO KODLAMA
016 030 | KODLAMA MALZEMESİ | CMG 0 (T) | 0.75-1.5 mm² kablo etiketi, Sarı | 200 | ADET | 0.81 | TL | KABLO KODLAMA
016 031 | KODLAMA MALZEMESİ | CMG 0 (U) | 0.75-1.5 mm² kablo etiketi, Sarı | 200 | ADET | 0.81 | TL | KABLO KODLAMA
016 032 | KODLAMA MALZEMESİ | CMG 0 (V) | 0.75-1.5 mm² kablo etiketi, Sarı | 200 | ADET | 0.81 | TL | KABLO KODLAMA
016 033 | KODLAMA MALZEMESİ | CMG 0 (W) | 0.75-1.5 mm² kablo etiketi, Sarı | 200 | ADET | 0.81 | TL | KABLO KODLAMA
016 034 | KODLAMA MALZEMESİ | CMG 0 (X) | 0.75-1.5 mm² kablo etiketi, Sarı | 200 | ADET | 0.81 | TL | KABLO KODLAMA
016 035 | KODLAMA MALZEMESİ | CMG 0 (Y) | 0.75-1.5 mm² kablo etiketi, Sarı | 200 | ADET | 0.81 | TL | KABLO KODLAMA
016 036 | KODLAMA MALZEMESİ | CMG 0 (Z) | 0.75-1.5 mm² kablo etiketi, Sarı | 200 | ADET | 0.81 | TL | KABLO KODLAMA
016 037 | KODLAMA MALZEMESİ | CMG 0 (L1) | 0.75-1.5 mm² kablo etiketi, Sarı | 200 | ADET | 0.81 | TL | KABLO KODLAMA
016 038 | KODLAMA MALZEMESİ | CMG 0 (L2) | 0.75-1.5 mm² kablo etiketi, Sarı | 200 | ADET | 0.81 | TL | KABLO KODLAMA
016 039 | KODLAMA MALZEMESİ | CMG 0 (L3) | 0.75-1.5 mm² kablo etiketi, Sarı | 200 | ADET | 0.81 | TL | KABLO KODLAMA
016 040 | KODLAMA MALZEMESİ | CMG 0 (Mp)Mavi | 0.75-1.5 mm² kablo etiketi, Mavi | 200 | ADET | 0.81 | TL | KABLO KODLAMA
016 041 | KODLAMA MALZEMESİ | CMG 0 (*) SARI | 0.75-1.5 mm² kablo etiketi, Sarı | 200 | ADET | 0.81 | TL | KABLO KODLAMA
016 042 | KODLAMA MALZEMESİ | CMG 0 (.) SARI | 0.75-1.5 mm² kablo etiketi, Sarı | 200 | ADET | 0.81 | TL | KABLO KODLAMA
016 043 | KODLAMA MALZEMESİ | CMG 0 (/) SARI | 0.75-1.5 mm² kablo etiketi, Sarı | 200 | ADET | 0.81 | TL | KABLO KODLAMA
016 044 | KODLAMA MALZEMESİ | CMG 0 (~) SARI | 0.75-1.5 mm² kablo etiketi, Sarı | 200 | ADET | 0.81 | TL | KABLO KODLAMA
016 045 | KODLAMA MALZEMESİ | CMG 0 (+) KIRIMIZI | 0.75-1.5 mm² kablo etiketi, Kırmızı | 200 | ADET | 0.81 | TL | KABLO KODLAMA
016 046 | KODLAMA MALZEMESİ | CMG 0 (-) MAVI | 0.75-1.5 mm² kablo etiketi, Mavi | 200 | ADET | 0.81 | TL | KABLO KODLAMA
016 047 | KODLAMA MALZEMESİ | CMG 0 (() SARI | 0.75-1.5 mm² kablo etiketi, Sarı | 200 | ADET | 0.81 | TL | KABLO KODLAMA
016 048 | KODLAMA MALZEMESİ | CMG 1 (0) | 1.5-2.5 mm² kablo etiketi, Sarı | 200 | ADET | 0.9 | TL | KABLO KODLAMA
016 049 | KODLAMA MALZEMESİ | CMG 1 (1) | 1.5-2.5 mm² kablo etiketi, Sarı | 200 | ADET | 0.9 | TL | KABLO KODLAMA
016 050 | KODLAMA MALZEMESİ | CMG 1 (2) | 1.5-2.5 mm² kablo etiketi, Sarı | 200 | ADET | 0.9 | TL | KABLO KODLAMA
016 051 | KODLAMA MALZEMESİ | CMG 1 (3) | 1.5-2.5 mm² kablo etiketi, Sarı | 200 | ADET | 0.9 | TL | KABLO KODLAMA
016 052 | KODLAMA MALZEMESİ | CMG 1 (4) | 1.5-2.5 mm² kablo etiketi, Sarı | 200 | ADET | 0.9 | TL | KABLO KODLAMA
016 053 | KODLAMA MALZEMESİ | CMG 1 (5) | 1.5-2.5 mm² kablo etiketi, Sarı | 200 | ADET | 0.9 | TL | KABLO KODLAMA
016 054 | KODLAMA MALZEMESİ | CMG 1 (6) | 1.5-2.5 mm² kablo etiketi, Sarı | 200 | ADET | 0.9 | TL | KABLO KODLAMA
016 055 | KODLAMA MALZEMESİ | CMG 1 (7) | 1.5-2.5 mm² kablo etiketi, Sarı | 200 | ADET | 0.9 | TL | KABLO KODLAMA
016 056 | KODLAMA MALZEMESİ | CMG 1 (8) | 1.5-2.5 mm² kablo etiketi, Sarı | 200 | ADET | 0.9 | TL | KABLO KODLAMA
016 057 | KODLAMA MALZEMESİ | CMG 1 (9) | 1.5-2.5 mm² kablo etiketi, Sarı | 200 | ADET | 0.9 | TL | KABLO KODLAMA
016 058 | KODLAMA MALZEMESİ | CMG 1 (A) | 1.5-2.5 mm² kablo etiketi, Sarı | 200 | ADET | 0.9 | TL | KABLO KODLAMA
016 059 | KODLAMA MALZEMESİ | CMG 1 (B) | 1.5-2.5 mm² kablo etiketi, Sarı | 200 | ADET | 0.9 | TL | KABLO KODLAMA
016 060 | KODLAMA MALZEMESİ | CMG 1 (C) | 1.5-2.5 mm² kablo etiketi, Sarı | 200 | ADET | 0.9 | TL | KABLO KODLAMA
016 061 | KODLAMA MALZEMESİ | CMG 1 (D) | 1.5-2.5 mm² kablo etiketi, Sarı | 200 | ADET | 0.9 | TL | KABLO KODLAMA
016 062 | KODLAMA MALZEMESİ | CMG 1 (E) | 1.5-2.5 mm² kablo etiketi, Sarı | 200 | ADET | 0.9 | TL | KABLO KODLAMA
016 063 | KODLAMA MALZEMESİ | CMG 1 (F) | 1.5-2.5 mm² kablo etiketi, Sarı | 200 | ADET | 0.9 | TL | KABLO KODLAMA
016 064 | KODLAMA MALZEMESİ | CMG 1 (G) | 1.5-2.5 mm² kablo etiketi, Sarı | 200 | ADET | 0.9 | TL | KABLO KODLAMA
016 065 | KODLAMA MALZEMESİ | CMG 1 (H) | 1.5-2.5 mm² kablo etiketi, Sarı | 200 | ADET | 0.9 | TL | KABLO KODLAMA
016 066 | KODLAMA MALZEMESİ | CMG 1 (I) | 1.5-2.5 mm² kablo etiketi, Sarı | 200 | ADET | 0.9 | TL | KABLO KODLAMA
016 067 | KODLAMA MALZEMESİ | CMG 1 (J) | 1.5-2.5 mm² kablo etiketi, Sarı | 200 | ADET | 0.9 | TL | KABLO KODLAMA
016 068 | KODLAMA MALZEMESİ | CMG 1 (K) | 1.5-2.5 mm² kablo etiketi, Sarı | 200 | ADET | 0.9 | TL | KABLO KODLAMA
016 069 | KODLAMA MALZEMESİ | CMG 1 (L) | 1.5-2.5 mm² kablo etiketi, Sarı | 200 | ADET | 0.9 | TL | KABLO KODLAMA
016 070 | KODLAMA MALZEMESİ | CMG 1 (M) | 1.5-2.5 mm² kablo etiketi, Sarı | 200 | ADET | 0.9 | TL | KABLO KODLAMA
016 071 | KODLAMA MALZEMESİ | CMG 1 (N) | 1.5-2.5 mm² kablo etiketi, Sarı | 200 | ADET | 0.9 | TL | KABLO KODLAMA
016 072 | KODLAMA MALZEMESİ | CMG 1 (O) | 1.5-2.5 mm² kablo etiketi, Sarı | 200 | ADET | 0.9 | TL | KABLO KODLAMA
016 073 | KODLAMA MALZEMESİ | CMG 1 (P) | 1.5-2.5 mm² kablo etiketi, Sarı | 200 | ADET | 0.9 | TL | KABLO KODLAMA
016 074 | KODLAMA MALZEMESİ | CMG 1 (Q) | 1.5-2.5 mm² kablo etiketi, Sarı | 200 | ADET | 0.9 | TL | KABLO KODLAMA
016 075 | KODLAMA MALZEMESİ | CMG 1 (R) | 1.5-2.5 mm² kablo etiketi, Sarı | 200 | ADET | 0.9 | TL | KABLO KODLAMA
016 076 | KODLAMA MALZEMESİ | CMG 1 (S) | 1.5-2.5 mm² kablo etiketi, Sarı | 200 | ADET | 0.9 | TL | KABLO KODLAMA
016 077 | KODLAMA MALZEMESİ | CMG 1 (T) | 1.5-2.5 mm² kablo etiketi, Sarı | 200 | ADET | 0.9 | TL | KABLO KODLAMA
016 078 | KODLAMA MALZEMESİ | CMG 1 (U) | 1.5-2.5 mm² kablo etiketi, Sarı | 200 | ADET | 0.9 | TL | KABLO KODLAMA
016 079 | KODLAMA MALZEMESİ | CMG 1 (V) | 1.5-2.5 mm² kablo etiketi, Sarı | 200 | ADET | 0.9 | TL | KABLO KODLAMA
016 080 | KODLAMA MALZEMESİ | CMG 1 (W) | 1.5-2.5 mm² kablo etiketi, Sarı | 200 | ADET | 0.9 | TL | KABLO KODLAMA
016 081 | KODLAMA MALZEMESİ | CMG 1 (X) | 1.5-2.5 mm² kablo etiketi, Sarı | 200 | ADET | 0.9 | TL | KABLO KODLAMA
016 082 | KODLAMA MALZEMESİ | CMG 1 (Y) | 1.5-2.5 mm² kablo etiketi, Sarı | 200 | ADET | 0.9 | TL | KABLO KODLAMA
016 083 | KODLAMA MALZEMESİ | CMG 1 (Z) | 1.5-2.5 mm² kablo etiketi, Sarı | 200 | ADET | 0.9 | TL | KABLO KODLAMA
016 084 | KODLAMA MALZEMESİ | CMG 1 (L1) | 1.5-2.5 mm² kablo etiketi, Sarı | 200 | ADET | 0.9 | TL | KABLO KODLAMA
016 085 | KODLAMA MALZEMESİ | CMG 1 (L2) | 1.5-2.5 mm² kablo etiketi, Sarı | 200 | ADET | 0.9 | TL | KABLO KODLAMA
016 086 | KODLAMA MALZEMESİ | CMG 1 (L3) | 1.5-2.5 mm² kablo etiketi, Sarı | 200 | ADET | 0.9 | TL | KABLO KODLAMA
016 087 | KODLAMA MALZEMESİ | CMG 1 (Mp)Mavi | 1.5-2.5 mm² kablo etiketi, Mavi | 200 | ADET | 0.9 | TL | KABLO KODLAMA
016 088 | KODLAMA MALZEMESİ | CMG 1 (*) SARI | 1.5-2.5 mm² kablo etiketi, Sarı | 200 | ADET | 0.9 | TL | KABLO KODLAMA
016 089 | KODLAMA MALZEMESİ | CMG 1 (.) SARI | 1.5-2.5 mm² kablo etiketi, Sarı | 200 | ADET | 0.9 | TL | KABLO KODLAMA
016 090 | KODLAMA MALZEMESİ | CMG 1 (/) SARI | 1.5-2.5 mm² kablo etiketi, Sarı | 200 | ADET | 0.9 | TL | KABLO KODLAMA
016 091 | KODLAMA MALZEMESİ | CMG 1 (~) SARI | 1.5-2.5 mm² kablo etiketi, Sarı | 200 | ADET | 0.9 | TL | KABLO KODLAMA
016 092 | KODLAMA MALZEMESİ | CMG 1 (+) Kırmızı | 1.5-2.5 mm² kablo etiketi, Kırmızı | 200 | ADET | 0.9 | TL | KABLO KODLAMA
016 093 | KODLAMA MALZEMESİ | CMG 1 (-) MAVI | 1.5-2.5 mm² kablo etiketi, Mavi | 200 | ADET | 0.9 | TL | KABLO KODLAMA
016 094 | KODLAMA MALZEMESİ | CMG 1 (() SARI | 1.5-2.5 mm² kablo etiketi, Sarı | 200 | ADET | 0.9 | TL | KABLO KODLAMA
016 095 | KODLAMA MALZEMESİ | CMG 2 (0) | 2.5-10 mm² kablo etiketi, Sarı | 200 | ADET | 1.3 | TL | KABLO KODLAMA
016 096 | KODLAMA MALZEMESİ | CMG 2 (1) | 2.5-10 mm² kablo etiketi, Sarı | 200 | ADET | 1.3 | TL | KABLO KODLAMA
016 097 | KODLAMA MALZEMESİ | CMG 2 (2) | 2.5-10 mm² kablo etiketi, Sarı | 200 | ADET | 1.3 | TL | KABLO KODLAMA
016 098 | KODLAMA MALZEMESİ | CMG 2 (3) | 2.5-10 mm² kablo etiketi, Sarı | 200 | ADET | 1.3 | TL | KABLO KODLAMA
016 099 | KODLAMA MALZEMESİ | CMG 2 (4) | 2.5-10 mm² kablo etiketi, Sarı | 200 | ADET | 1.3 | TL | KABLO KODLAMA
016 100 | KODLAMA MALZEMESİ | CMG 2 (5) | 2.5-10 mm² kablo etiketi, Sarı | 200 | ADET | 1.3 | TL | KABLO KODLAMA
016 101 | KODLAMA MALZEMESİ | CMG 2 (6) | 2.5-10 mm² kablo etiketi, Sarı | 200 | ADET | 1.3 | TL | KABLO KODLAMA
016 102 | KODLAMA MALZEMESİ | CMG 2 (7) | 2.5-10 mm² kablo etiketi, Sarı | 200 | ADET | 1.3 | TL | KABLO KODLAMA
016 103 | KODLAMA MALZEMESİ | CMG 2 (8) | 2.5-10 mm² kablo etiketi, Sarı | 200 | ADET | 1.3 | TL | KABLO KODLAMA
016 104 | KODLAMA MALZEMESİ | CMG 2 (9) | 2.5-10 mm² kablo etiketi, Sarı | 200 | ADET | 1.3 | TL | KABLO KODLAMA
016 105 | KODLAMA MALZEMESİ | CMG 2 (A) | 2.5-10 mm² kablo etiketi, Sarı | 200 | ADET | 1.3 | TL | KABLO KODLAMA
016 106 | KODLAMA MALZEMESİ | CMG 2 (B) | 2.5-10 mm² kablo etiketi, Sarı | 200 | ADET | 1.3 | TL | KABLO KODLAMA
016 107 | KODLAMA MALZEMESİ | CMG 2 (C) | 2.5-10 mm² kablo etiketi, Sarı | 200 | ADET | 1.3 | TL | KABLO KODLAMA
016 108 | KODLAMA MALZEMESİ | CMG 2 (D) | 2.5-10 mm² kablo etiketi, Sarı | 200 | ADET | 1.3 | TL | KABLO KODLAMA
016 109 | KODLAMA MALZEMESİ | CMG 2 (E) | 2.5-10 mm² kablo etiketi, Sarı | 200 | ADET | 1.3 | TL | KABLO KODLAMA
016 110 | KODLAMA MALZEMESİ | CMG 2 (F) | 2.5-10 mm² kablo etiketi, Sarı | 200 | ADET | 1.3 | TL | KABLO KODLAMA
016 111 | KODLAMA MALZEMESİ | CMG 2 (G) | 2.5-10 mm² kablo etiketi, Sarı | 200 | ADET | 1.3 | TL | KABLO KODLAMA
016 112 | KODLAMA MALZEMESİ | CMG 2 (H) | 2.5-10 mm² kablo etiketi, Sarı | 200 | ADET | 1.3 | TL | KABLO KODLAMA
016 113 | KODLAMA MALZEMESİ | CMG 2 (I) | 2.5-10 mm² kablo etiketi, Sarı | 200 | ADET | 1.3 | TL | KABLO KODLAMA
016 114 | KODLAMA MALZEMESİ | CMG 2 (J) | 2.5-10 mm² kablo etiketi, Sarı | 200 | ADET | 1.3 | TL | KABLO KODLAMA
016 115 | KODLAMA MALZEMESİ | CMG 2 (K) | 2.5-10 mm² kablo etiketi, Sarı | 200 | ADET | 1.3 | TL | KABLO KODLAMA
016 116 | KODLAMA MALZEMESİ | CMG 2 (L) | 2.5-10 mm² kablo etiketi, Sarı | 200 | ADET | 1.3 | TL | KABLO KODLAMA
016 117 | KODLAMA MALZEMESİ | CMG 2 (M) | 2.5-10 mm² kablo etiketi, Sarı | 200 | ADET | 1.3 | TL | KABLO KODLAMA
016 118 | KODLAMA MALZEMESİ | CMG 2 (N) | 2.5-10 mm² kablo etiketi, Sarı | 200 | ADET | 1.3 | TL | KABLO KODLAMA
016 119 | KODLAMA MALZEMESİ | CMG 2 (O) | 2.5-10 mm² kablo etiketi, Sarı | 200 | ADET | 1.3 | TL | KABLO KODLAMA
016 120 | KODLAMA MALZEMESİ | CMG 2 (P) | 2.5-10 mm² kablo etiketi, Sarı | 200 | ADET | 1.3 | TL | KABLO KODLAMA
016 121 | KODLAMA MALZEMESİ | CMG 2 (Q) | 2.5-10 mm² kablo etiketi, Sarı | 200 | ADET | 1.3 | TL | KABLO KODLAMA
016 122 | KODLAMA MALZEMESİ | CMG 2 (R) | 2.5-10 mm² kablo etiketi, Sarı | 200 | ADET | 1.3 | TL | KABLO KODLAMA
016 123 | KODLAMA MALZEMESİ | CMG 2 (S) | 2.5-10 mm² kablo etiketi, Sarı | 200 | ADET | 1.3 | TL | KABLO KODLAMA
016 124 | KODLAMA MALZEMESİ | CMG 2 (T) | 2.5-10 mm² kablo etiketi, Sarı | 200 | ADET | 1.3 | TL | KABLO KODLAMA
016 125 | KODLAMA MALZEMESİ | CMG 2 (U) | 2.5-10 mm² kablo etiketi, Sarı | 200 | ADET | 1.3 | TL | KABLO KODLAMA
016 126 | KODLAMA MALZEMESİ | CMG 2 (V) | 2.5-10 mm² kablo etiketi, Sarı | 200 | ADET | 1.3 | TL | KABLO KODLAMA
016 127 | KODLAMA MALZEMESİ | CMG 2 (W) | 2.5-10 mm² kablo etiketi, Sarı | 200 | ADET | 1.3 | TL | KABLO KODLAMA
016 128 | KODLAMA MALZEMESİ | CMG 2 (X) | 2.5-10 mm² kablo etiketi, Sarı | 200 | ADET | 1.3 | TL | KABLO KODLAMA
016 129 | KODLAMA MALZEMESİ | CMG 2 (Y) | 2.5-10 mm² kablo etiketi, Sarı | 200 | ADET | 1.3 | TL | KABLO KODLAMA
016 130 | KODLAMA MALZEMESİ | CMG 2 (Z) | 2.5-10 mm² kablo etiketi, Sarı | 200 | ADET | 1.3 | TL | KABLO KODLAMA
016 131 | KODLAMA MALZEMESİ | CMG 2 (L1) | 2.5-10 mm² kablo etiketi, Sarı | 200 | ADET | 1.3 | TL | KABLO KODLAMA
016 132 | KODLAMA MALZEMESİ | CMG 2 (L2) | 2.5-10 mm² kablo etiketi, Sarı | 200 | ADET | 1.3 | TL | KABLO KODLAMA
016 133 | KODLAMA MALZEMESİ | CMG 2 (L3) | 2.5-10 mm² kablo etiketi, Sarı | 200 | ADET | 1.3 | TL | KABLO KODLAMA
016 134 | KODLAMA MALZEMESİ | CMG 2 (Mp)MAVİ | 2.5-10 mm² kablo etiketi, Mavi | 200 | ADET | 1.3 | TL | KABLO KODLAMA
016 135 | KODLAMA MALZEMESİ | CMG 2 (*) SARI | 2.5-10 mm² kablo etiketi, Sarı | 200 | ADET | 1.3 | TL | KABLO KODLAMA
016 136 | KODLAMA MALZEMESİ | CMG 2 (.) SARI | 2.5-10 mm² kablo etiketi, Sarı | 200 | ADET | 1.3 | TL | KABLO KODLAMA
016 137 | KODLAMA MALZEMESİ | CMG 2 (/) SARI | 2.5-10 mm² kablo etiketi, Sarı | 200 | ADET | 1.3 | TL | KABLO KODLAMA
016 138 | KODLAMA MALZEMESİ | CMG 2 (~) SARI | 2.5-10 mm² kablo etiketi, Sarı | 200 | ADET | 1.3 | TL | KABLO KODLAMA
016 139 | KODLAMA MALZEMESİ | CMG 2 (+) KIRMIZI | 2.5-10 mm² kablo etiketi, Kırmızı | 200 | ADET | 1.3 | TL | KABLO KODLAMA
016 140 | KODLAMA MALZEMESİ | CMG 2 (-) MAVI | 2.5-10 mm² kablo etiketi, Mavi | 200 | ADET | 1.3 | TL | KABLO KODLAMA
016 141 | KODLAMA MALZEMESİ | CMG 2 (() SARI | 2.5-10 mm² kablo etiketi, Sarı | 200 | ADET | 1.3 | TL | KABLO KODLAMA
017 001 | KODLAMA MALZEMESİ | Y-KPIP 40x30-18x27 | 18X27 Etikete uygun, Buton etiket kılıfı | 100 | ADET | 16 | TL | KABLO KODLAMA
017 002 | KODLAMA MALZEMESİ | Y-KPIP S | 15X27 Etikete uygun, Buton etiket kılıfı | 100 | ADET | 14 | TL | KABLO KODLAMA
017 003 | KODLAMA MALZEMESİ | Y-KPIP -17X30 | 15X27 Etikete uygun, Pano etiket kılıfı | 100 | ADET | 14 | TL | KABLO KODLAMA
017 004 | KODLAMA MALZEMESİ | Y-KPIP-17X52 | 17X50 Etikete uygun, Pano etiket kılıfı | 100 | ADET | 18 | TL | KABLO KODLAMA
017 005 | KODLAMA MALZEMESİ | Y-KPIP-17X70 | 17X67 Etikete uygun, Pano etiket kılıfı | 50 | ADET | 19 | TL | KABLO KODLAMA
017 006 | KODLAMA MALZEMESİ | Y-KPIP T | 15X27 Etikete uygun, Buton etiket kılıfı | 100 | ADET | 14 | TL | KABLO KODLAMA
018 001 | KODLAMA MALZEMESİ | MTSL 40 - 11,2X15 | Weidmüller, Wago Klemenslere uygun şerit etiket | 1 | ADET | 896 | TL | KLEMENS KODLAMA
018 002 | KODLAMA MALZEMESİ | MTSL 40 - 11,2X25 | Weidmüller, Wago Klemenslere uygun şerit etiket, 25 metre | 1 | ADET | 1350 | TL | KLEMENS KODLAMA
018 003 | KODLAMA MALZEMESİ | MTDE 40 - 10x25 | Molwex Klemenslere uygun şerit etiket, 25 metre | 1 | ADET | 1350 | TL | KLEMENS KODLAMA
019 001 | TERMAL ETİKET | PET 40 - 12X9 S | Pano içi etiketleme, Gümüş | 2500 | ADET | 0.8 | TL | PANO KODLAMA
019 002 | TERMAL ETİKET | PET 40 - 12X9 W | Pano içi etiketleme, Beyaz | 2500 | ADET | 0.8 | TL | PANO KODLAMA
019 003 | TERMAL ETİKET | PET 40 - 12X9 Y | Pano içi etiketleme, Sarı | 2500 | ADET | 0.8 | TL | PANO KODLAMA
019 004 | TERMAL ETİKET | PET 40 - 15X6 S | Pano içi etiketleme, Gümüş | 2500 | ADET | 0.9 | TL | PANO KODLAMA
019 005 | TERMAL ETİKET | PET 40 - 15X6 W | Pano içi etiketleme, Beyaz | 2500 | ADET | 0.9 | TL | PANO KODLAMA
019 006 | TERMAL ETİKET | PET 40 - 15X6 Y | Pano içi etiketleme, Sarı | 2500 | ADET | 0.9 | TL | PANO KODLAMA
019 007 | TERMAL ETİKET | PET 40 - 15X9 S | Pano içi etiketleme, Gümüş | 2500 | ADET | 1.1 | TL | PANO KODLAMA
019 008 | TERMAL ETİKET | PET 40 - 15X9 W | Pano içi etiketleme, Beyaz | 2500 | ADET | 1.1 | TL | PANO KODLAMA
019 009 | TERMAL ETİKET | PET 40 - 15X9 Y | Pano içi etiketleme, Sarı | 2500 | ADET | 1.1 | TL | PANO KODLAMA
019 010 | TERMAL ETİKET | PET 40 - 17X10 S | Pano içi etiketleme, Gümüş | 2500 | ADET | 1.1 | TL | PANO KODLAMA
019 011 | TERMAL ETİKET | PET 40 - 17X10 W | Pano içi etiketleme, Beyaz | 2500 | ADET | 1.1 | TL | PANO KODLAMA
019 012 | TERMAL ETİKET | PET 40 - 17X10 Y | Pano içi etiketleme, Sarı | 2500 | ADET | 1.1 | TL | PANO KODLAMA
019 013 | TERMAL ETİKET | PET 40 - 18X8 S | Pano içi etiketleme, Gümüş | 2500 | ADET | 1.1 | TL | PANO KODLAMA
019 014 | TERMAL ETİKET | PET 40 - 18X8 W | Pano içi etiketleme, Beyaz | 2500 | ADET | 1.1 | TL | PANO KODLAMA
019 015 | TERMAL ETİKET | PET 40 - 18X8 Y | Pano içi etiketleme, Sarı | 2500 | ADET | 1.1 | TL | PANO KODLAMA
019 016 | TERMAL ETİKET | PET 40 - 40X6 Y | Pano içi etiketleme, Sarı | 2500 | ADET | 2.4 | TL | PANO KODLAMA
019 017 | TERMAL ETİKET | PET 40 - 40X6 W | Pano içi etiketleme, Beyaz | 2500 | ADET | 2.4 | TL | PANO KODLAMA
019 018 | TERMAL ETİKET | PET 40 - 40X6 S | Pano içi etiketleme, Gümüş | 2500 | ADET | 2.4 | TL | PANO KODLAMA
019 019 | TERMAL ETİKET | PET 40 - 12X5 S | Pano içi etiketleme, Gümüş | 5000 | ADET | 0.8 | TL | PANO KODLAMA
019 020 | TERMAL ETİKET | PET 40 - 12X5 W | Pano içi etiketleme, Beyaz | 5000 | ADET | 0.8 | TL | PANO KODLAMA
019 021 | TERMAL ETİKET | PET 40 - 12X5 Y | Pano içi etiketleme, Sarı | 2500 | ADET | 0.8 | TL | PANO KODLAMA
019 022 | TERMAL ETİKET | PET 40 - 30X7 S | Pano içi etiketleme,Gümüş | 2500 | ADET | 0.9 | TL | PANO KODLAMA
019 023 | TERMAL ETİKET | PET 40 - 30X7 W | Pano içi etiketleme,Beyaz | 2500 | ADET | 0.9 | TL | PANO KODLAMA
019 024 | TERMAL ETİKET | PET 40 - 30X7 Y | Pano içi etiketleme, Sarı | 2500 | ADET | 0.9 | TL | PANO KODLAMA
019 027 | TERMAL ETİKET | PET 40 - 20X8 S | Pano içi etiketleme, Gümüş | 2500 | ADET | 1.17 | TL | PANO KODLAMA
019 028 | TERMAL ETİKET | PET 40 - 20X8 W | Pano içi etiketleme, Beyaz | 2500 | ADET | 1.1 | TL | PANO KODLAMA
019 029 | TERMAL ETİKET | PET 40 - 20X8 Y | Pano içi etiketleme, Sarı | 2500 | ADET | 1.1 | TL | PANO KODLAMA
019 047 | TERMAL ETİKET | MSL 40-0220 S | Yapışkanlı Bant etiket, 2 cm genişliğinde 20 metre, Gümüş | 1 | ADET | 1517 | TL | PANO KODLAMA
019 048 | TERMAL ETİKET | MSL 40-0220 W | Yapışkanlı Bant etiket, 2 cm genişliğinde 20 metre, Beyaz | 1 | ADET | 1444 | TL | PANO KODLAMA
019 049 | TERMAL ETİKET | MSL 40-0220 Y | Yapışkanlı Bant etiket, 2 cm genişliğinde 20 metre, Sarı | 1 | ADET | 1444 | TL | PANO KODLAMA
019 050 | TERMAL ETİKET | MSL 40-0320 S | Yapışkanlı Bant etiket, 3 cm genişliğinde 20 metre, Gümüş | 1 | ADET | 2000 | TL | PANO KODLAMA
019 051 | TERMAL ETİKET | MSL 40-0320 W | Yapışkanlı Bant etiket, 3 cm genişliğinde 20 metre, Beyaz | 1 | ADET | 1924 | TL | PANO KODLAMA
019 052 | TERMAL ETİKET | MSL 40-0320 Y | Yapışkanlı Bant etiket, 3 cm genişliğinde 20 metre, Sarı | 1 | ADET | 1924 | TL | PANO KODLAMA
019 053 | TERMAL ETİKET | MSL 40-0520 S | Yapışkanlı Bant etiket, 5 cm genişliğinde 20 metre, Gümüş | 1 | ADET | 2626 | TL | PANO KODLAMA
019 054 | TERMAL ETİKET | MSL 40-0520 W | Yapışkanlı Bant etiket, 5 cm genişliğinde 20 metre, Beyaz | 1 | ADET | 2502 | TL | PANO KODLAMA
019 055 | TERMAL ETİKET | MSL 40-0520 Y | Yapışkanlı Bant etiket, 5 cm genişliğinde 20 metre, Sarı | 1 | ADET | 2502 | TL | PANO KODLAMA
019 056 | TERMAL ETİKET | MSL 40-0820 S | Yapışkanlı Bant etiket, 8 cm genişliğinde 20 metre, Gümüş | 1 | ADET | 3437 | TL | PANO KODLAMA
019 057 | TERMAL ETİKET | MSL 40-0820 W | Yapışkanlı Bant etiket, 8 cm genişliğinde 20 metre, Beyaz | 1 | ADET | 3275 | TL | PANO KODLAMA
019 058 | TERMAL ETİKET | MSL 40-0820 Y | Yapışkanlı Bant etiket, 8 cm genişliğinde 20 metre, Sarı | 1 | ADET | 3275 | TL | PANO KODLAMA
019 059 | TERMAL ETİKET | MSL 40-0420 S | Yapışkanlı Bant etiket, 4 cm genişliğinde 20 metre, Gümüş | 1 | ADET | 2275 | TL | PANO KODLAMA
019 060 | TERMAL ETİKET | MSL 40-0420 W | Yapışkanlı Bant etiket, 4 cm genişliğinde 20 metre, Beyaz | 1 | ADET | 2167 | TL | PANO KODLAMA
019 061 | TERMAL ETİKET | MSL 40-0420 Y | Yapışkanlı Bant etiket, 4 cm genişliğinde 20 metre, Sarı | 1 | ADET | 2167 | TL | PANO KODLAMA
020 001 | TERMAL ETİKET | POPL-12X9 | Plotter ve ofis yazıcısı için yapışkanlı etiket, Sarı | 4600 | ADET | 2.38 | TL | PANO KODLAMA
020 002 | TERMAL ETİKET | POPL-15X6 | Plotter ve ofis yazıcısı için yapışkanlı etiket, Sarı | 5400 | ADET | 2.3 | TL | PANO KODLAMA
020 003 | TERMAL ETİKET | POPL-15X9 | Plotter ve ofis yazıcısı için yapışkanlı etiket, Sarı | 3600 | ADET | 3.1 | TL | PANO KODLAMA
020 004 | TERMAL ETİKET | POPL-17X10 | Plotter ve ofis yazıcısı için yapışkanlı etiket, Sarı | 2880 | ADET | 2.88 | TL | PANO KODLAMA
020 005 | TERMAL ETİKET | POPL-18X8 | Plotter ve ofis yazıcısı için yapışkanlı etiket, Sarı | 3450 | ADET | 3.1 | TL | PANO KODLAMA
020 006 | TERMAL ETİKET | POPL-38X10 | Plotter ve ofis yazıcısı için yapışkanlı etiket, Sarı | 1260 | ADET | 7.5 | TL | PANO KODLAMA
020 007 | TERMAL ETİKET | POPL-44X7 | Plotter ve ofis yazıcısı için yapışkanlı etiket, Sarı | 1560 | ADET | 7.3 | TL | PANO KODLAMA
021 001 | TERMAL ETİKET | SLTP 40- W 12,7X19,5 D3 | Yazdırma alanı 12.7x9.5, Çap 2-3, Beyaz | 5000 | ADET | 4.8 | TL | PANO KODLAMA
021 002 | TERMAL ETİKET | SLTP 40- W 12,7X36,5 D7 | Yazdırma alanı 12.7x12.7, Çap 3.9x7.6, Beyaz | 5000 | ADET | 6.6 | TL | PANO KODLAMA
021 003 | TERMAL ETİKET | SLTP 40- W 19X23,8 D4 | Yazdırma alanı 19x9.5, Çap 2.5-4.5, Beyaz | 5000 | ADET | 7.4 | TL | PANO KODLAMA
021 004 | TERMAL ETİKET | SLTP 40- W 19X44,5 D10 | Yazdırma alanı 19x12.7, Çap 4.7-10, Beyaz | 5000 | ADET | 7.7 | TL | PANO KODLAMA
021 005 | TERMAL ETİKET | SLTP 40- W 25,4X36,5 D7 | Yazdırma alanı 25.4x12.7, Çap 3.9-7.6, Beyaz | 5000 | ADET | 8 | TL | PANO KODLAMA
021 006 | TERMAL ETİKET | SLTP 40- W 25,4X57,5 D7 | Yazdırma alanı 25.4x19, Çap 6-12, Beyaz | 1500 | ADET | 8.8 | TL | PANO KODLAMA
021 007 | TERMAL ETİKET | SLTP 40- W 25,4X95,25 D12 | Yazdırma alanı 25.4x25.4, Çap10-22, Beyaz | 1500 | ADET | 12.8 | TL | PANO KODLAMA
021 008 | TERMAL ETİKET | SLTP 40- W 25,4X152,4 D36 | Yazdırma alanı 25.4x38.1, Çap16-36, Beyaz | 500 | ADET | 15.7 | TL | PANO KODLAMA
021 009 | TERMAL ETİKET | SLTP 40- W 50,8X92,25 D22 | Yazdırma alanı 50.8x25.4, Çap10-22, Beyaz | 400 | ADET | 19 | TL | PANO KODLAMA
021 010 | TERMAL ETİKET | SLTP 40- W 50,8X177,8 D44 | Yazdırma alanı 50.8x38.1, Çap19-44.5, Beyaz | 250 | ADET | 25.1 | TL | PANO KODLAMA
021 011 | TERMAL ETİKET | SLTP 24X12X42 W | Lazer Printer A4 Etiket, Beyaz | 2400 | ADET | 5.4 | TL | PANO KODLAMA
021 012 | TERMAL ETİKET | SLTP 25X19X58 W | Lazer Printer A4 Etiket, Beyaz | 1650 | ADET | 7.3 | TL | PANO KODLAMA
021 013 | TERMAL ETİKET | SLTP 25X25X95 W | Lazer Printer A4 Etiket, Beyaz | 1100 | ADET | 8.6 | TL | PANO KODLAMA
021 014 | TERMAL ETİKET | SLTP 47X38X178 W | Lazer Printer A4 Etiket, Beyaz | 300 | ADET | 11.2 | TL | PANO KODLAMA
021 015 | TERMAL ETİKET | SLTP 24X12X42 Y | Lazer Printer A4 Etiket, Sarı | 2400 | ADET | 5.3 | TL | PANO KODLAMA
021 016 | TERMAL ETİKET | SLTP 25X19X58 Y | Lazer Printer A4 Etiket, Sarı | 1650 | ADET | 7.2 | TL | PANO KODLAMA
021 017 | TERMAL ETİKET | SLTP 25X25X95 Y | Lazer Printer A4 Etiket, Sarı | 1100 | ADET | 8.6 | TL | PANO KODLAMA
021 018 | TERMAL ETİKET | SLTP 47X38X178 Y | Lazer Printer A4 Etiket, Sarı | 300 | ADET | 11.2 | TL | PANO KODLAMA
022 001 | TERMAL ETİKET | SPET 40-27X12.5 S | İnce pano yüzey etiketi, Gümüş | 2500 | ADET | 2.3 | TL | PANO KODLAMA
022 002 | TERMAL ETİKET | SPET 40-27X15 S | İnce pano yüzey etiketi, Gümüş | 2500 | ADET | 2.46 | TL | PANO KODLAMA
022 003 | TERMAL ETİKET | SPET 40-27X18 S | İnce pano yüzey etiketi, Gümüş | 2500 | ADET | 2.74 | TL | PANO KODLAMA
022 004 | TERMAL ETİKET | SPET 40-35X18 S | İnce pano yüzey etiketi, Gümüş | 1500 | ADET | 2.96 | TL | PANO KODLAMA
022 005 | TERMAL ETİKET | SPET 40-45X15 S | İnce pano yüzey etiketi, Gümüş | 1500 | ADET | 2.96 | TL | PANO KODLAMA
022 006 | TERMAL ETİKET | SPET 40-70X30 S | İnce pano yüzey etiketi, Gümüş | 250 | ADET | 16.8 | TL | PANO KODLAMA
022 007 | TERMAL ETİKET | SPET 40-90X40 S | İnce pano yüzey etiketi, Gümüş | 250 | ADET | 16.8 | TL | PANO KODLAMA
022 008 | TERMAL ETİKET | SPET 40-73X100 W | İnce pano yüzey etiketi, Beyaz | 300 | ADET | 22.8 | TL | PANO KODLAMA
022 009 | TERMAL ETİKET | MML (10x7) R W | İnce pano yüzey etiketi, Beyaz | 10000 | ADET | 1.17 | TL | PANO KODLAMA
022 010 | TERMAL ETİKET | MML (17.5x8) R W | İnce pano yüzey etiketi, Beyaz | 2500 | ADET | 1.41 | TL | PANO KODLAMA
022 011 | TERMAL ETİKET | MML (19x6) R W | İnce pano yüzey etiketi, Beyaz | 2500 | ADET | 1.44 | TL | PANO KODLAMA
022 012 | TERMAL ETİKET | MML (20x8) R W | İnce pano yüzey etiketi, Beyaz | 2500 | ADET | 1.7 | TL | PANO KODLAMA
022 013 | TERMAL ETİKET | MML (30x20) R W | İnce pano yüzey etiketi, Beyaz | 2500 | ADET | 3.3 | TL | PANO KODLAMA
022 014 | TERMAL ETİKET | MML (38x17) R W | İnce pano yüzey etiketi, Beyaz | 2500 | ADET | 7.8 | TL | PANO KODLAMA
022 015 | TERMAL ETİKET | MML (40x8) R W | İnce pano yüzey etiketi, Beyaz | 1000 | ADET | 19.95 | TL | PANO KODLAMA
022 016 | TERMAL ETİKET | MML (50x10) R W | İnce pano yüzey etiketi, Beyaz | 2500 | ADET | 5.4 | TL | PANO KODLAMA
022 017 | TERMAL ETİKET | MML (51x25) R W | İnce pano yüzey etiketi, Beyaz | 1000 | ADET | 9 | TL | PANO KODLAMA
022 018 | TERMAL ETİKET | MML (70x32) R W | İnce pano yüzey etiketi, Beyaz | 1000 | ADET | 11.9 | TL | PANO KODLAMA
022 019 | TERMAL ETİKET | MML (70x50) R W | İnce pano yüzey etiketi, Beyaz | 400 | ADET | 19.6 | TL | PANO KODLAMA
022 020 | TERMAL ETİKET | MML (100x73) R W | İnce pano yüzey etiketi, Beyaz | 300 | ADET | 26.7 | TL | PANO KODLAMA
022 021 | TERMAL ETİKET | MML (100x90) R W | İnce pano yüzey etiketi, Beyaz | 250 | ADET | 30.4 | TL | PANO KODLAMA
022 022 | TERMAL ETİKET | MML (10x7) R YE | İnce pano yüzey etiketi, Sarı | 10000 | ADET | 1.54 | TL | PANO KODLAMA
022 023 | TERMAL ETİKET | MML (15x9) R YE | İnce pano yüzey etiketi, Sarı | 2500 | ADET | 1.91 | TL | PANO KODLAMA
022 024 | TERMAL ETİKET | MML (16,5x5) R YE | İnce pano yüzey etiketi, Sarı | 2500 | ADET | 2.5 | TL | PANO KODLAMA
022 025 | TERMAL ETİKET | MML (16x7) R YE | İnce pano yüzey etiketi, Sarı | 10000 | ADET | 1.77 | TL | PANO KODLAMA
022 026 | TERMAL ETİKET | MML (17,5x8) R YE | İnce pano yüzey etiketi, Sarı | 2500 | ADET | 2.26 | TL | PANO KODLAMA
022 027 | TERMAL ETİKET | MML (20x8) R YE | İnce pano yüzey etiketi, Sarı | 2500 | ADET | 1.41 | TL | PANO KODLAMA
022 028 | TERMAL ETİKET | MML (25,4x12,7) R YE | İnce pano yüzey etiketi, Sarı | 2500 | ADET | 3.64 | TL | PANO KODLAMA
022 029 | TERMAL ETİKET | MML (26,5x17,5) R YE | İnce pano yüzey etiketi, Sarı | 2500 | ADET | 4.13 | TL | PANO KODLAMA
022 030 | TERMAL ETİKET | MML (30x20) R YE | İnce pano yüzey etiketi, Sarı | 2500 | ADET | 3.95 | TL | PANO KODLAMA
022 031 | TERMAL ETİKET | MML (50x10) R YE | İnce pano yüzey etiketi, Sarı | 2500 | ADET | 5.39 | TL | PANO KODLAMA
022 032 | TERMAL ETİKET | MML (51x25) R YE | İnce pano yüzey etiketi, Sarı | 1000 | ADET | 13.7 | TL | PANO KODLAMA
022 033 | TERMAL ETİKET | MML (70x32) R YE | İnce pano yüzey etiketi, Sarı | 1000 | ADET | 15 | TL | PANO KODLAMA
022 034 | TERMAL ETİKET | MML (26,5x12) R SR | İnce pano yüzey etiketi, Gümüş | 3000 | ADET | 3.72 | TL | PANO KODLAMA
022 035 | TERMAL ETİKET | MML (26,5x17,5) R SR | İnce pano yüzey etiketi, Gümüş | 2500 | ADET | 3.98 | TL | PANO KODLAMA
022 036 | TERMAL ETİKET | MML (51x25) R SR | İnce pano yüzey etiketi, Gümüş | 2500 | ADET | 4.89 | TL | PANO KODLAMA
022 037 | TERMAL ETİKET | MML (100x73) R SR | İnce pano yüzey etiketi, Gümüş | 1000 | ADET | 14.6 | TL | PANO KODLAMA
022 038 | TERMAL ETİKET | MML (100x90) R SR | İnce pano yüzey etiketi, Gümüş | 300 | ADET | 53.64 | TL | PANO KODLAMA
022 100 | TERMAL ETİKET | WML (15X6) YL | Pano içi etiketleme Üçlü Bitişik, Sarı | 2500 | ADET | 1.6 | TL | PANO KODLAMA
022 101 | TERMAL ETİKET | WMLM (15X6) YL | Pano içi etiketleme Üçlü, Sarı | 9000 | ADET | 1.6 | TL | PANO KODLAMA
023 002 | TERMAL ETİKET | T-KPIP 40 -27X18 Y/W | Y-KPIP 40x30 Buton Etiket kılıfına uygun Sarı/Beyaz | 1000 | ADET | 2.8 | TL | PANO KODLAMA
023 003 | TERMAL ETİKET | T-KPIP 40 -27X15 Y/W | Y-KPIP-17x30 ve Y-KPIP 40x30 Etiket kılıfına uygun | 1000 | ADET | 2.8 | TL | PANO KODLAMA
023 004 | TERMAL ETİKET | T-KPIP 40 -50X15 Y/W | Y-KPIP-17X52 Etikete kılıfına uygun, Sarı/Beyaz Et | 1000 | ADET | 3.2 | TL | PANO KODLAMA
023 005 | TERMAL ETİKET | T-KPIP 40 -67X15 Y/W | Y-KPIP-17X70 Etikete kılıfına uygun, Sarı/Beyaz Et | 1000 | ADET | 4.52 | TL | PANO KODLAMA
023 006 | TERMAL ETİKET | TPKIP 40 - 8X10 W/Y | TTE için kablo işaretleme etiketi, Sarı-Beyaz | 4000 | ADET | 2.8 | TL | PANO KODLAMA
023 007 | TERMAL ETİKET | TPKIP 40 - 8X15 W/Y | TTE için kablo işaretleme etiketi, Sarı-Beyaz | 4000 | ADET | 3 | TL | PANO KODLAMA
023 008 | TERMAL ETİKET | TPKIP 40 - 8X30 W/Y | TTE için kablo işaretleme etiketi, Sarı-Beyaz | 2500 | ADET | 6.2 | TL | PANO KODLAMA
023 009 | TERMAL ETİKET | TPKIP 40 - 8X20 W/Y | TTE için kablo işaretleme etiketi, Sarı-Beyaz | 3000 | ADET | 3.5 | TL | PANO KODLAMA
023 010 | TERMAL ETİKET | MMT - 15X4 W | TTE için kablo işaretleme etiketi, Beyaz (Yan yana 6 lı) | 7500 | ADET | 3.8 | TL | PANO KODLAMA
023 020 | TERMAL ETİKET | YSA10 W | TTE-N için kablo işaretleme etiketi, Beyaz | 12000 | ADET | 4.37 | TL | PANO KODLAMA
023 021 | TERMAL ETİKET | YSA15 W | TTE-N için kablo işaretleme etiketi, Beyaz | 12000 | ADET | 4.56 | TL | PANO KODLAMA
023 022 | TERMAL ETİKET | YSA20 W | TTE-N için kablo işaretleme etiketi, Beyaz | 6000 | ADET | 7.12 | TL | PANO KODLAMA
023 023 | TERMAL ETİKET | YSA30 W | TTE-N için kablo işaretleme etiketi, Beyaz | 6000 | ADET | 7.63 | TL | PANO KODLAMA
023 024 | TERMAL ETİKET | YSA10 Y | TTE-N için kablo işaretleme etiketi, Sarı | 12000 | ADET | 4.4 | TL | PANO KODLAMA
023 025 | TERMAL ETİKET | YSA15 Y | TTE-N için kablo işaretleme etiketi, Sarı | 12000 | ADET | 4.56 | TL | PANO KODLAMA
023 026 | TERMAL ETİKET | YSA20 Y | TTE-N için kablo işaretleme etiketi, Sarı | 6000 | ADET | 7.12 | TL | PANO KODLAMA
023 027 | TERMAL ETİKET | YSA30 Y | TTE-N için kablo işaretleme etiketi, Sarı | 6000 | ADET | 7.63 | TL | PANO KODLAMA
024 001 | TERMAL ETİKET | TPSL 40- SV 27X12,5 | Kalın pano yüzey etiketi, Gümüş | 200 | ADET | 22.8 | TL | PANO KODLAMA
024 001E | TERMAL ETİKET | TPSL 40- SV 27X12,5 | Kalın pano yüzey etiketi, Gümüş, Eco | 200 | ADET | 18.26 | TL | PANO KODLAMA
024 002 | TERMAL ETİKET | TPSL 40- SV 27X15 | Kalın pano yüzey etiketi, Gümüş | 150 | ADET | 24.4 | TL | PANO KODLAMA
024 002E | TERMAL ETİKET | TPSL 40- SV 27X15 | Kalın pano yüzey etiketi, Gümüş, Eco | 150 | ADET | 21.57 | TL | PANO KODLAMA
024 003 | TERMAL ETİKET | TPSL 40- SV 27X18 | Kalın pano yüzey etiketi, Gümüş | 150 | ADET | 25.3 | TL | PANO KODLAMA
024 003E | TERMAL ETİKET | TPSL 40- SV 27X18 | Kalın pano yüzey etiketi, Gümüş, Eco | 150 | ADET | 21.57 | TL | PANO KODLAMA
024 004 | TERMAL ETİKET | TPSL 40- SV 35X18 | Kalın pano yüzey etiketi, Gümüş | 125 | ADET | 41.3 | TL | PANO KODLAMA
024 004E | TERMAL ETİKET | TPSL 40- SV 35X18 | Kalın pano yüzey etiketi, Gümüş, Eco | 125 | ADET | 34.05 | TL | PANO KODLAMA
024 005 | TERMAL ETİKET | TPSL 40- SV 45X15 | Kalın pano yüzey etiketi, Gümüş | 125 | ADET | 55.6 | TL | PANO KODLAMA
024 005E | TERMAL ETİKET | TPSL 40- SV 45X15 | Kalın pano yüzey etiketi, Gümüş, Eco | 125 | ADET | 43.11 | TL | PANO KODLAMA
024 006 | TERMAL ETİKET | TPSL 40- SV 60X30 | Kalın pano yüzey etiketi, Gümüş | 125 | ADET | 116.6 | TL | PANO KODLAMA
024 006E | TERMAL ETİKET | TPSL 40- SV 60X30 | Kalın pano yüzey etiketi, Gümüş, Eco | 125 | ADET | 69.72 | TL | PANO KODLAMA
024 007 | TERMAL ETİKET | TPSL 40- SV 90X45 | Kalın pano yüzey etiketi, Gümüş | 100 | ADET | 177.9 | TL | PANO KODLAMA
024 007E | TERMAL ETİKET | TPSL 40- SV 90X45 | Kalın pano yüzey etiketi, Gümüş, Eco | 100 | ADET | 111.54 | TL | PANO KODLAMA
024 008 | TERMAL ETİKET | TPSL 40- SV 40X30x22 | Kalın Buton etiketi, Gümüş | 100 | ADET | 42.47 | TL | PANO KODLAMA
024 008E | TERMAL ETİKET | TPSL 40- SV 40X30x22 | Kalın Buton etiketi, Gümüş | 100 | ADET | 42.47 | TL | PANO KODLAMA
024 009 | TERMAL ETİKET | TPSL 40- YL 27X12,5 | Kalın pano yüzey etiketi, Sarı | 200 | ADET | 30.1 | TL | PANO KODLAMA
024 009E | TERMAL ETİKET | TPSL 40- YL 27X12,5 | Kalın pano yüzey etiketi, Sarı | 200 | ADET | 19.36 | TL | PANO KODLAMA
024 010 | TERMAL ETİKET | TPSL 40- YL 27X15 | Kalın pano yüzey etiketi, Sarı | 150 | ADET | 26.6 | TL | PANO KODLAMA
024 010E | TERMAL ETİKET | TPSL 40- YL 27X15 | Kalın pano yüzey etiketi, Sarı | 150 | ADET | 19.36 | TL | PANO KODLAMA
024 011 | TERMAL ETİKET | TPSL 40- YL 27X18 | Kalın pano yüzey etiketi, Sarı | 125 | ADET | 30 | TL | PANO KODLAMA
024 011E | TERMAL ETİKET | TPSL 40- YL 27X18 | Kalın pano yüzey etiketi, Sarı | 150 | ADET | 21.93 | TL | PANO KODLAMA
024 012 | TERMAL ETİKET | TPSL 40- YL 35X18 | Kalın pano yüzey etiketi, Sarı | 125 | ADET | 52 | TL | PANO KODLAMA
024 012E | TERMAL ETİKET | TPSL 40- YL 35X18 | Kalın pano yüzey etiketi, Sarı | 125 | ADET | 38.4 | TL | PANO KODLAMA
024 013 | TERMAL ETİKET | TPSL 40- YL 40X30x22 | Kalın Buton etiketi, Sarı | 100 | ADET | 43 | TL | PANO KODLAMA
024 013E | TERMAL ETİKET | TPSL 40- YL 40X30x22 | Kalın Buton etiketi, Sarı | 100 | ADET | 58.05 | TL | PANO KODLAMA
024 014 | TERMAL ETİKET | TPSL 40- YL 45X15 | Kalın pano yüzey etiketi, Sarı | 125 | ADET | 66 | TL | PANO KODLAMA
024 014E | TERMAL ETİKET | TPSL 40- YL 45X15 | Kalın pano yüzey etiketi, Sarı | 125 | ADET | 48.36 | TL | PANO KODLAMA
024 015 | TERMAL ETİKET | TPSL 40- YL 60X30 | Kalın pano yüzey etiketi, Sarı | 125 | ADET | 121.8 | TL | PANO KODLAMA
024 015E | TERMAL ETİKET | TPSL 40- YL 60X30 | Kalın pano yüzey etiketi, Sarı | 125 | ADET | 80.6 | TL | PANO KODLAMA
024 016 | TERMAL ETİKET | TPSL 40- YL 90X45 | Kalın pano yüzey etiketi, Sarı | 100 | ADET | 215.5 | TL | PANO KODLAMA
024 016E | TERMAL ETİKET | TPSL 40- YL 90X45 | Kalın pano yüzey etiketi, Sarı | 100 | ADET | 135.37 | TL | PANO KODLAMA
025 001 | KODLAMA MALZEMESİ | CTL 1 29x8 | 29x8 Etiket alanına sahip kablo bağı ile bağlanabilir | 100 | ADET | 4.62 | TL | KABLO KODLAMA
025 002 | KODLAMA MALZEMESİ | CTL 2 39x15 | 39x15 Etiket alanına sahip kablo bağı ile bağlanabilir | 100 | ADET | 6.95 | TL | KABLO KODLAMA
025 003 | TERMAL ETİKET | TL-CTL1 29X8 Y/W | CTL 1 Kablo bağı etiketine uygun, Sarı/Beyaz | 1000 | ADET | 2.64 | TL | KABLO KODLAMA
025 004 | TERMAL ETİKET | TL-CTL2 39X15 Y/W | CTL 2 Kablo bağı etiketine uygun, Sarı/Beyaz | 1000 | ADET | 2.92 | TL | KABLO KODLAMA
026 001 | TERMAL ETİKET | ISM-2Y | Isıyla Daralan Makaron, 2.0 mm, Sarı | 200 | ADET | 0.63 | USD | DARALAN MAKARON
026 002 | TERMAL ETİKET | ISM-3Y | Isıyla Daralan Makaron, 3.0 mm, Sarı | 200 | ADET | 0.86 | USD | DARALAN MAKARON
026 003 | TERMAL ETİKET | ISM-4.5Y | Isıyla Daralan Makaron, 4.5 mm, Sarı | 100 | ADET | 1.17 | USD | DARALAN MAKARON
026 004 | TERMAL ETİKET | ISM-6.0Y | Isıyla Daralan Makaron, 6.0 mm, Sarı | 100 | ADET | 1.52 | USD | DARALAN MAKARON
026 005 | TERMAL ETİKET | ISM-10Y | Isıyla Daralan Makaron, 10 mm, Sarı | 100 | ADET | 1.97 | USD | DARALAN MAKARON
026 006 | TERMAL ETİKET | ISM-9.5Y | Isıyla Daralan Makaron, 9.5 mm, Sarı | 100 | ADET | 1.94 | USD | DARALAN MAKARON
026 007 | TERMAL ETİKET | ISM-12Y | Isıyla Daralan Makaron, 12 mm, Sarı | 100 | ADET | 2.91 | USD | DARALAN MAKARON
026 008 | TERMAL ETİKET | ISM-15Y | Isıyla Daralan Makaron, 15 mm, Sarı | 100 | ADET | 3.53 | USD | DARALAN MAKARON
026 009 | TERMAL ETİKET | ISM-20Y | Isıyla Daralan Makaron, 20 mm, Sarı | 100 | ADET | 5.18 | USD | DARALAN MAKARON
026 010 | TERMAL ETİKET | MTT-APT | Makaron Yazdırma Aparatı | 50 | ADET | 1308.13 | TL | DARALAN MAKARON
026 011 | TERMAL ETİKET | ISM-25.4Y | Isıyla Daralan Makaron, 25.4 mm, Sarı | 50 | ADET | 5.9 | USD | DARALAN MAKARON
026 012 | TERMAL ETİKET | ISM-35Y | Isıyla Daralan Makaron, 35 mm, Sarı | 50 | ADET | 12.1 | USD | DARALAN MAKARON
026 015 | TERMAL ETİKET | MTE-APT | MTE yazıcılara uygun aparat | 1 | ADET | 1308.13 | TL | DARALAN MAKARON
026 020 | TERMAL ETİKET | ISM-2W | Isıyla Daralan Makaron, 2.0 mm, Beyaz | 200 | ADET | 0.63 | USD | DARALAN MAKARON
026 021 | TERMAL ETİKET | ISM-3W | Isıyla Daralan Makaron, 3.0 mm, Beyaz | 200 | ADET | 0.86 | USD | DARALAN MAKARON
026 022 | TERMAL ETİKET | ISM-4.5W | Isıyla Daralan Makaron, 4.5 mm, Beyaz | 200 | ADET | 1.17 | USD | DARALAN MAKARON
026 023 | TERMAL ETİKET | ISM-6.0W | Isıyla Daralan Makaron, 6.0 mm, Beyaz | 200 | ADET | 1.52 | USD | DARALAN MAKARON
026 024 | TERMAL ETİKET | ISM-9.5W | Isıyla Daralan Makaron, 9.5 mm, Beyaz | 100 | ADET | 1.97 | USD | DARALAN MAKARON
026 025 | TERMAL ETİKET | ISM-10W | Isıyla Daralan Makaron, 10 mm, Beyaz | 100 | ADET | 1.94 | USD | DARALAN MAKARON
026 026 | TERMAL ETİKET | ISM-12W | Isıyla Daralan Makaron, 12 mm, Beyaz | 100 | ADET | 2.91 | USD | DARALAN MAKARON
026 027 | TERMAL ETİKET | ISM-15W | Isıyla Daralan Makaron, 15 mm, Beyaz | 100 | ADET | 3.53 | USD | DARALAN MAKARON
026 028 | TERMAL ETİKET | ISM-20W | Isıyla Daralan Makaron, 20 mm, Beyaz | 100 | ADET | 5.18 | USD | DARALAN MAKARON
026 029 | TERMAL ETİKET | ISM-25.4W | Isıyla Daralan Makaron, 25.4 mm, Beyaz | 50 | ADET | 5.9 | USD | DARALAN MAKARON
026 040 | TERMAL ETİKET | ISM-2B | Isıyla Daralan Makaron, 2.0 mm, Mavi | 200 | ADET | 0.63 | USD | DARALAN MAKARON
026 041 | TERMAL ETİKET | ISM-3B | Isıyla Daralan Makaron, 3.0 mm, Mavi | 200 | ADET | 0.86 | USD | DARALAN MAKARON
026 042 | TERMAL ETİKET | ISM-4.5B | Isıyla Daralan Makaron, 4.5 mm, Mavi | 200 | ADET | 1.17 | USD | DARALAN MAKARON
026 043 | TERMAL ETİKET | ISM-6.0B | Isıyla Daralan Makaron, 6.0 mm, Mavi | 200 | ADET | 1.52 | USD | DARALAN MAKARON
026 044 | TERMAL ETİKET | ISM-9.5B | Isıyla Daralan Makaron, 9.5 mm, Mavi | 100 | ADET | 1.97 | USD | DARALAN MAKARON
026 045 | TERMAL ETİKET | ISM-10B | Isıyla Daralan Makaron, 10 mm, Mavi | 100 | ADET | 1.94 | USD | DARALAN MAKARON
026 046 | TERMAL ETİKET | ISM-12B | Isıyla Daralan Makaron, 12 mm, Mavi | 100 | ADET | 2.91 | USD | DARALAN MAKARON
026 047 | TERMAL ETİKET | ISM-15B | Isıyla Daralan Makaron, 15 mm, Mavi | 100 | ADET | 3.53 | USD | DARALAN MAKARON
026 048 | TERMAL ETİKET | ISM-20B | Isıyla Daralan Makaron, 20 mm, Mavi | 100 | ADET | 5.18 | USD | DARALAN MAKARON
026 049 | TERMAL ETİKET | ISM-25.4B | Isıyla Daralan Makaron, 25.4 mm, Mavi | 50 | ADET | 5.9 | USD | DARALAN MAKARON
026 055 | TERMAL ETİKET | ISM-2GY | Isıyla Daralan Makaron, 2.0 mm, Sarı-Yeşil | 200 | ADET | 0.63 | USD | DARALAN MAKARON
026 056 | TERMAL ETİKET | ISM-3GY | Isıyla Daralan Makaron, 3.0 mm, Sarı-Yeşil | 200 | ADET | 0.86 | USD | DARALAN MAKARON
026 057 | TERMAL ETİKET | ISM-4.5GY | Isıyla Daralan Makaron, 4.5 mm, Sarı-Yeşil | 200 | ADET | 1.17 | USD | DARALAN MAKARON
026 058 | TERMAL ETİKET | ISM-6.0GY | Isıyla Daralan Makaron, 6.0 mm, Sarı-Yeşil | 200 | ADET | 1.52 | USD | DARALAN MAKARON
026 059 | TERMAL ETİKET | ISM-9.5GY | Isıyla Daralan Makaron, 9.5 mm, Sarı-Yeşil | 100 | ADET | 1.97 | USD | DARALAN MAKARON
026 060 | TERMAL ETİKET | ISM-10GY | Isıyla Daralan Makaron, 10 mm, Sarı-Yeşil | 100 | ADET | 1.94 | USD | DARALAN MAKARON
026 061 | TERMAL ETİKET | ISM-12GY | Isıyla Daralan Makaron, 12 mm, Sarı-Yeşil | 100 | ADET | 2.91 | USD | DARALAN MAKARON
026 062 | TERMAL ETİKET | ISM-15GY | Isıyla Daralan Makaron, 15 mm, Sarı-Yeşil | 100 | ADET | 3.53 | USD | DARALAN MAKARON
026 063 | TERMAL ETİKET | ISM-20GY | Isıyla Daralan Makaron, 20 mm, Sarı-Yeşil | 100 | ADET | 5.18 | USD | DARALAN MAKARON
026 064 | TERMAL ETİKET | ISM-25.4GY | Isıyla Daralan Makaron, 25.4 mm, Sarı-Yeşil | 50 | ADET | 5.9 | USD | DARALAN MAKARON
028 001 | KODLAMA MALZEMESİ | TTE 10/0.5-1.0 | 10 mm uzunluğunda, 0.5-1.0 mm² kablo kesitlerine uygun | 1000 | ADET | 1.32 | TL | ŞEFFAF TÜP
028 002 | KODLAMA MALZEMESİ | TTE 10/1.5-2.5 | 10 mm uzunluğunda, 1.5-2.5 mm² kablo kesitlerine uygun | 3000 | ADET | 1.5 | TL | ŞEFFAF TÜP
028 003 | KODLAMA MALZEMESİ | TTE 10/2.5-4.0 | 10 mm uzunluğunda, 2.5-4.0 mm² kablo kesitlerine uygun | 3000 | ADET | 1.5 | TL | ŞEFFAF TÜP
028 004 | KODLAMA MALZEMESİ | TTE 10/6-10 | 10 mm uzunluğunda, 6-10 mm² kablo kesitlerine uygun | 2000 | ADET | 2.53 | TL | ŞEFFAF TÜP
028 005 | KODLAMA MALZEMESİ | TTE 10/16-25 | 10 mm uzunluğunda, 16-25 mm² kablo kesitlerine uygun | 2000 | ADET | 3.42 | TL | ŞEFFAF TÜP
028 006 | KODLAMA MALZEMESİ | TTE 15/0.5-1.0 | 15 mm uzunluğunda, 0.5-1.0 mm² kablo kesitlerine uygun | 1000 | ADET | 1.84 | TL | ŞEFFAF TÜP
028 007 | KODLAMA MALZEMESİ | TTE 15/1.5-2.5 | 15 mm uzunluğunda, 1.5-2.5 mm² kablo kesitlerine uygun | 3000 | ADET | 1.78 | TL | ŞEFFAF TÜP
028 008 | KODLAMA MALZEMESİ | TTE 15/2.5-4.0 | 15 mm uzunluğunda, 2.5-4.0 mm² kablo kesitlerine uygun | 3000 | ADET | 1.87 | TL | ŞEFFAF TÜP
028 009 | KODLAMA MALZEMESİ | TTE 15/6-10 | 15 mm uzunluğunda, 6-10 mm² kablo kesitlerine uygun | 2000 | ADET | 2.97 | TL | ŞEFFAF TÜP
028 010 | KODLAMA MALZEMESİ | TTE 15/16-25 | 15 mm uzunluğunda, 16-25 mm² kablo kesitlerine uygun | 1500 | ADET | 3.55 | TL | ŞEFFAF TÜP
028 011 | GRAFOPLAST | TTE 18/0.5-1.0 | 18 mm uzunluğunda, 0.5-1.0 mm² kablo kesitlerine uygun | 1000 | ADET | 2.1 | TL | PANO KODLAMA
028 012 | KODLAMA MALZEMESİ | TTE 18/1.5-2.5 | 18 mm uzunluğunda, 1.5-2.5 mm² kablo kesitlerine uygun | 2000 | ADET | 2.19 | TL | ŞEFFAF TÜP
028 013 | KODLAMA MALZEMESİ | TTE 18/2.5-4.0 | 18 mm uzunluğunda, 2.5-4.0 mm² kablo kesitlerine uygun | 3000 | ADET | 2.19 | TL | ŞEFFAF TÜP
028 014 | KODLAMA MALZEMESİ | TTE 18/6-10 | 18 mm uzunluğunda, 6-10 mm² kablo kesitlerine uygun | 1500 | ADET | 2.9 | TL | ŞEFFAF TÜP
028 015 | KODLAMA MALZEMESİ | TTE 18/16-25 | 18 mm uzunluğunda, 16-25 mm² kablo kesitlerine uygun | 1000 | ADET | 3.67 | TL | ŞEFFAF TÜP
028 016 | KODLAMA MALZEMESİ | TTE 23/0.5-1.0 | 23 mm uzunluğunda, 0.5-1.0 mm² kablo kesitlerine uygun | 500 | ADET | 2.9 | TL | ŞEFFAF TÜP
028 017 | KODLAMA MALZEMESİ | TTE 23/1.5-2.5 | 23 mm uzunluğunda, 1.5-2.5 mm² kablo kesitlerine uygun | 2000 | ADET | 2.9 | TL | ŞEFFAF TÜP
028 018 | KODLAMA MALZEMESİ | TTE 23/2.5-4.0 | 23 mm uzunluğunda, 2.5-4.0 mm² kablo kesitlerine uygun | 2000 | ADET | 2.9 | TL | ŞEFFAF TÜP
028 019 | KODLAMA MALZEMESİ | TTE 23/6-10 | 23 mm uzunluğunda, 6-10 mm² kablo kesitlerine uygun | 1000 | ADET | 3 | TL | ŞEFFAF TÜP
028 020 | KODLAMA MALZEMESİ | TTE 23/16-25 | 23 mm uzunluğunda, 16-25 mm² kablo kesitlerine uygun | 500 | ADET | 3.73 | TL | ŞEFFAF TÜP
028 021 | KODLAMA MALZEMESİ | TTE 30/0.5-1.0 | 30 mm uzunluğunda, 0.5-1.5 mm² kablo kesitlerine uygun | 500 | ADET | 3.22 | TL | ŞEFFAF TÜP
028 022 | KODLAMA MALZEMESİ | TTE 30/1.5-2.5 | 30 mm uzunluğunda, 1.5-2.5 mm² kablo kesitlerine uygun | 1000 | ADET | 3.24 | TL | ŞEFFAF TÜP
028 023 | KODLAMA MALZEMESİ | TTE 30/2.5-4.0 | 30 mm uzunluğunda, 2.5-4.0 mm² kablo kesitlerine uygun | 1000 | ADET | 3.55 | TL | ŞEFFAF TÜP
028 024 | KODLAMA MALZEMESİ | TTE 30/6-10 | 30 mm uzunluğunda, 6-10 mm² kablo kesitlerine uygun | 500 | ADET | 3.83 | TL | ŞEFFAF TÜP
028 025 | KODLAMA MALZEMESİ | TTE 30/16-25 | 30 mm uzunluğunda, 16-25 mm² kablo kesitlerine uygun | 500 | ADET | 4.39 | TL | ŞEFFAF TÜP
028 026 | KODLAMA MALZEMESİ | M 10/130 | Kablo bağı ile bağlanabilen 10 mm uzunluğunda şeffaf | 500 | ADET | 7.89 | TL | ŞEFFAF TÜP
028 027 | KODLAMA MALZEMESİ | M 15/130 | Kablo bağı ile bağlanabilen 15 mm uzunluğunda şeffaf | 500 | ADET | 9.15 | TL | ŞEFFAF TÜP
028 049 | KODLAMA MALZEMESİ | TTE 20/1.5-2.5 | 20 mm uzunlıkta 1.5-2.5 mm kablo kesitlerine uygun | 2000 | ADET | 1.84 | TL | ŞEFFAF TÜP
028 050 | KODLAMA MALZEMESİ | TTE 20/2.5-4.0 | 20 mm uzunlıkta 2.5-4.0 mm kablo kesitlerine uygun | 2000 | ADET | 2.03 | TL | ŞEFFAF TÜP
028 051 | KODLAMA MALZEMESİ | TTE 20/6-10 | 20 mm uzunlıkta 6-10 mm kablo kesitlerine uygun | 500 | ADET | 2.15 | TL | ŞEFFAF TÜP
028 052 | KODLAMA MALZEMESİ | TTE 20/16-25 | 20 mm uzunlıkta 16-25 mm kablo kesitlerine uygun | 500 | ADET | 2.32 | TL | ŞEFFAF TÜP
028 060 | KODLAMA MALZEMESİ | TTE 10/0.5-1.5 | 10 mm uzunluğunda,0.5-1.5 mm² kablo kesitlerine uygun | 3000 | ADET | 1.19 | TL | ŞEFFAF TÜP
028 061 | KODLAMA MALZEMESİ | TTE 15/0.5-1.5 | 15 mm uzunluğunda,0.5-1.5 mm² kablo kesitlerine uygun | 3000 | ADET | 1.47 | TL | ŞEFFAF TÜP
028 062 | KODLAMA MALZEMESİ | TTE 18/0.5-1.5 | 18 mm uzunluğunda,0.5-1.5 mm² kablo kesitlerine uygun | 2000 | ADET | 1.68 | TL | ŞEFFAF TÜP
028 063 | KODLAMA MALZEMESİ | TTE 20/0.5-1.5 | 20 mm uzunluğunda,0.5-1.5 mm² kablo kesitlerine uygun | 2000 | ADET | 1.84 | TL | ŞEFFAF TÜP
028 064 | KODLAMA MALZEMESİ | TTE 23/0.5-1.5 | 23 mm uzunluğunda,0.5-1.5 mm² kablo kesitlerine uygun | 2000 | ADET | 2.03 | TL | ŞEFFAF TÜP
028 065 | KODLAMA MALZEMESİ | TTE 30/0.5-1.5 | 30 mm uzunluğunda,0.5-1.5 mm² kablo kesitlerine uygun | 1000 | ADET | 2.53 | TL | ŞEFFAF TÜP
028 102 | GRAFOPLAST | TTE-N 10/0.5-1.0 | 10 mm uzunluğunda YSA Etiketine uygun, 0.5-1.0 mm² | 1000 | ADET | 2.32 | TL | PANO KODLAMA
028 103 | KODLAMA MALZEMESİ | TTE-N 10/1.5-2.5 | 10 mm uzunluğunda YSA Etiketine uygun, 1.5-2.5 mm² | 500 | ADET | 2.42 | TL | ŞEFFAF TÜP
028 104 | KODLAMA MALZEMESİ | TTE-N 10/2.5-4.0 | 10 mm uzunluğunda YSA Etiketine uygun, 2.5-4.0 mm² | 500 | ADET | 2.44 | TL | ŞEFFAF TÜP
028 105 | KODLAMA MALZEMESİ | TTE-N 10/6-10 | 10 mm uzunluğunda YSA Etiketine uygun, 6-10 mm² | 500 | ADET | 2.44 | TL | ŞEFFAF TÜP
028 106 | KODLAMA MALZEMESİ | TTE-N 10/16-25 | 10 mm uzunluğunda YSA Etiketine uygun, 16-25 mm² | 500 | ADET | 3 | TL | ŞEFFAF TÜP
028 107 | KODLAMA MALZEMESİ | TTE-N 15/0.5-1.0 | 15 mm uzunluğunda YSA Etiketine uygun, 0.5-1.0 mm² | 500 | ADET | 3 | TL | ŞEFFAF TÜP
028 108 | KODLAMA MALZEMESİ | TTE-N 15/1.5-2.5 | 15 mm uzunluğunda YSA Etiketine uygun, 1.5-2.5 mm² | 500 | ADET | 3 | TL | ŞEFFAF TÜP
028 109 | KODLAMA MALZEMESİ | TTE-N 15/2.5-4.0 | 15 mm uzunluğunda YSA Etiketine uygun, 2.5-4.0 mm² | 500 | METRE | 3.07 | TL | ŞEFFAF TÜP
028 110 | KODLAMA MALZEMESİ | TTE-N 15/6-10 | 15 mm uzunluğunda YSA Etiketine uygun, 6-10 mm² | 500 | METRE | 3.4 | TL | ŞEFFAF TÜP
028 111 | KODLAMA MALZEMESİ | TTE-N 15/16-25 | 15 mm uzunluğunda YSA Etiketine uygun, 16-25 mm² | 500 | METRE | 3.72 | TL | ŞEFFAF TÜP
028 112 | KODLAMA MALZEMESİ | TTE-N 18/1.5-2.5 | 18 mm uzunluğunda YSA Etiketine uygun, 1.5-2.5 mm² | 500 | METRE | 3.22 | TL | ŞEFFAF TÜP
028 113 | KODLAMA MALZEMESİ | TTE-N 18/2.5-4.0 | 18 mm uzunluğunda YSA Etiketine uygun, 2.5-4.0 mm² | 500 | METRE | 3.4 | TL | ŞEFFAF TÜP
028 114 | KODLAMA MALZEMESİ | TTE-N 18/6-10 | 18 mm uzunluğunda YSA Etiketine uygun, 6-10 mm² | 500 | METRE | 3.72 | TL | ŞEFFAF TÜP
028 115 | KODLAMA MALZEMESİ | TTE-N 18/16-25 | 18 mm uzunluğunda YSA Etiketine uygun, 16-25 mm² | 500 | METRE | 3.83 | TL | ŞEFFAF TÜP
028 116 | KODLAMA MALZEMESİ | TTE-N 20/1.5-2.5 | 20 mm uzunluğunda YSA Etiketine uygun, 1.5-2.5 mm² | 500 | METRE | 3.54 | TL | ŞEFFAF TÜP
028 117 | KODLAMA MALZEMESİ | TTE-N 20/2.5-4 | 20 mm uzunluğunda YSA Etiketine uygun, 2.5-4.0 mm² | 500 | METRE | 3.83 | TL | ŞEFFAF TÜP
028 118 | KODLAMA MALZEMESİ | TTE-N 20/6-10 | 20 mm uzunluğunda YSA Etiketine uygun, 6-10 mm² | 500 | METRE | 4.19 | TL | ŞEFFAF TÜP
028 119 | KODLAMA MALZEMESİ | TTE-N 20/16-25 | 20 mm uzunluğunda YSA Etiketine uygun, 16-25 mm² | 500 | METRE | 4.59 | TL | ŞEFFAF TÜP
028 120 | KODLAMA MALZEMESİ | TTE-N 23/1.5-2.5 | 23 mm uzunluğunda YSA Etiketine uygun, 1.5-2.5 mm² | 500 | METRE | 3.83 | TL | ŞEFFAF TÜP
028 121 | KODLAMA MALZEMESİ | TTE-N 23/2.5-4.0 | 23 mm uzunluğunda YSA Etiketine uygun, 2.5-4.0 mm² | 500 | METRE | 4.19 | TL | ŞEFFAF TÜP
028 122 | KODLAMA MALZEMESİ | TTE-N 23/6-10 | 23 mm uzunluğunda YSA Etiketine uygun, 6-10 mm² | 500 | METRE | 4.88 | TL | ŞEFFAF TÜP
028 123 | KODLAMA MALZEMESİ | TTE-N 23/16-25 | 23 mm uzunluğunda YSA Etiketine uygun, 16-25 mm² | 500 | METRE | 5.6 | TL | ŞEFFAF TÜP
028 124 | KODLAMA MALZEMESİ | TTE-N 30/1.5-2.5 | 30 mm uzunluğunda YSA Etiketine uygun, 1.5-2.5 mm² | 500 | METRE | 5.04 | TL | ŞEFFAF TÜP
028 125 | KODLAMA MALZEMESİ | TTE-N 30/2.5-4.0 | 30 mm uzunluğunda YSA Etiketine uygun, 2.5-4.0 mm² | 500 | METRE | 5.24 | TL | ŞEFFAF TÜP
028 126 | KODLAMA MALZEMESİ | TTE-N 30/6-10 | 30 mm uzunluğunda YSA Etiketine uygun, 6-10 mm² | 500 | METRE | 5.74 | TL | ŞEFFAF TÜP
028 127 | KODLAMA MALZEMESİ | TTE-N 30/16-25 | 30 mm uzunluğunda YSA Etiketine uygun, 16-25 mm² | 500 | METRE | 8.22 | TL | ŞEFFAF TÜP
030 001 | TERMAL AKSESUAR | SR-30X300 | MTT-300 Termal yazıcılara uygun | 1 | METRE | 1866.73 | TL | RİBON
030 002 | TERMAL AKSESUAR | SR-50X300 | MTT-300 Termal yazıcılara uygun | 1 | METRE | 2660.95 | TL | RİBON
030 003 | TERMAL AKSESUAR | SR-110X300 | MTT-300 Termal yazıcılara uygun | 1 | METRE | 5789.07 | TL | RİBON
030 004 | TERMAL AKSESUAR | SR-50X74 | WAGO Termal yazıcılara uygun | 1 | METRE | 1604.7 | TL | RİBON
030 005 | GRAFOPLAST | GR-50X300 BL | Grafoplast Termal Transfer Yazıcıya Uygun, Siyah | 1 | METRE | 7766.7 | TL | RİBON
030 006 | GRAFOPLAST | GR-50X300 R | Grafoplast Termal Transfer Yazıcıya Uygun, Kırmızı | 1 | METRE | 7766.7 | TL | RİBON
030 007 | GRAFOPLAST | GR-50X300 BU | Grafoplast Termal Transfer Yazıcıya Uygun, Mavi | 1 | METRE | 7766.7 | TL | RİBON
030 008 | GRAFOPLAST | GR-110X74 | Grafoplast Termal Transfer Yazıcıya Uygun, Siyah | 1 | METRE | 7219.72 | TL | RİBON
030 009 | TERMAL AKSESUAR | SR-110X74 | MTT-300 ve MTE-200 Termal yazıcılara uygun | 1 | METRE | 5319.6 | TL | RİBON
030 010 | TERMAL AKSESUAR | TR-100BK | 100 Mt Makaron Ribonu | 1 | METRE | 73 | USD | RİBON
031 001 | YAZICI | MTT-300 | Termal yazıcı,300 | 1 | METRE | SORUNUZ | TL | TERMAL YAZICI
031 002 | YAZICI | MTT-210 | Termal yazıcı, 200 dpi | 1 | METRE | SORUNUZ | TL | TERMAL YAZICI
031 003 | YAZICI | MTT-N300 | Termal yazıcı, 200 dpi | 1 | METRE | SORUNUZ | TL | TERMAL YAZICI
031 004 | YAZICI | MTE-200 | Termal yazıcı, 200 dpi | 1 | METRE | SORUNUZ | TL | TERMAL YAZICI
031 005 | YAZICI | BRT-E850KTW | Brother Makaron yazıcı | 1 | METRE | SORUNUZ | TL | TERMAL YAZICI
038 050 | KODLAMA MALZEMESİ | MKS-3S | Kablo çorabı, 3 mm, Siyah | 100 | METRE | 0.35 | USD | KABLO CORAP
038 051 | KODLAMA MALZEMESİ | MKS-3G | Kablo çorabı, 3 mm, Gri | 100 | METRE | 0.35 | USD | KABLO CORAP
038 052 | KODLAMA MALZEMESİ | MKS-6S | Kablo çorabı, 6 mm, Siyah | 100 | METRE | 0.43 | USD | KABLO CORAP
038 053 | KODLAMA MALZEMESİ | MKS-6G | Kablo çorabı, 6 mm, Gri | 100 | METRE | 0.43 | USD | KABLO CORAP
038 054 | KODLAMA MALZEMESİ | MKS-8S | Kablo çorabı, 8 mm, Siyah | 100 | METRE | 0.44 | USD | KABLO CORAP
038 055 | KODLAMA MALZEMESİ | MKS-8G | Kablo çorabı, 8 mm, Gri | 100 | METRE | 0.44 | USD | KABLO CORAP
038 056 | KODLAMA MALZEMESİ | MKS-10S | Kablo çorabı, 10 mm, Siyah | 100 | ADET | 0.53 | USD | KABLO CORAP
038 057 | KODLAMA MALZEMESİ | MKS-10G | Kablo çorabı, 10 mm, Gri | 100 | ADET | 0.53 | USD | KABLO CORAP
038 058 | KODLAMA MALZEMESİ | MKS-12S | Kablo çorabı, 12 mm, Siyah | 100 | ADET | 0.63 | USD | KABLO CORAP
038 059 | KODLAMA MALZEMESİ | MKS-12G | Kablo çorabı, 12 mm, Gri | 100 | ADET | 0.63 | USD | KABLO CORAP
038 060 | KODLAMA MALZEMESİ | MKS-15S | Kablo çorabı, 15 mm, Siyah | 100 | ADET | 0.69 | USD | KABLO CORAP
038 061 | KODLAMA MALZEMESİ | MKS-15G | Kablo çorabı, 15 mm, Gri | 100 | ADET | 0.69 | USD | KABLO CORAP
038 062 | KODLAMA MALZEMESİ | MKS-20S | Kablo çorabı, 20 mm, Siyah | 100 | ADET | 0.82 | USD | KABLO CORAP
038 063 | KODLAMA MALZEMESİ | MKS-20G | Kablo çorabı, 20 mm, Gri | 100 | ADET | 0.82 | USD | KABLO CORAP
038 064 | KODLAMA MALZEMESİ | MKS-25S | Kablo çorabı, 25 mm, Siyah | 100 | ADET | 1.04 | USD | KABLO CORAP
038 065 | KODLAMA MALZEMESİ | MKS-25S | Kablo çorabı, 25 mm, Gri | 100 | ADET | 1.04 | USD | KABLO CORAP
038 066 | KODLAMA MALZEMESİ | MKS-30S | Kablo çorabı, 30 mm, Siyah | 50 | ADET | 1.26 | USD | KABLO CORAP
038 067 | KODLAMA MALZEMESİ | MKS-30G | Kablo çorabı, 30 mm, Gri | 50 | ADET | 1.26 | USD | KABLO CORAP
038 068 | KODLAMA MALZEMESİ | MKS-40S | Kablo çorabı, 40 mm, Siyah | 50 | ADET | 1.64 | USD | KABLO CORAP
038 069 | KODLAMA MALZEMESİ | MKS-40G | Kablo çorabı, 40 mm, Gri | 50 | ADET | 1.64 | USD | KABLO CORAP
038 070 | KODLAMA MALZEMESİ | MKS-50S | Kablo çorabı, 50 mm, Siyah | 25 | ADET | 2.01 | USD | KABLO CORAP
038 071 | KODLAMA MALZEMESİ | MKS-50G | Kablo çorabı, 50 mm, Gri | 25 | ADET | 2.01 | USD | KABLO CORAP
042 001 | RAYLAR | DR 35x7.5( 1m ) | 35x7.5 Deliksiz 1 metre otomat rayı | 50 | ADET | 89.37 | TL | RAY
042 002 | RAYLAR | DR 35x7.5( 1m ) | 35x7.5 Delikli 1 metre otomat rayı | 50 | ADET | 89.37 | TL | RAY
042 003 | RAYLAR | DR 35x7.5( 2m ) | 35x7.5 Deliksiz 2 metre otomat rayı | 25 | ADET | 178.7 | TL | RAY
042 004 | RAYLAR | DR 35x7.5( 2m ) | 35x7.5 Delikli 2 metre otomat rayı | 25 | ADET | 178.5 | TL | RAY
042 005 | RAYLAR | DR 35x15( 1m ) | 35x15 Deliksiz 1 metre otomat rayı | 10 | ADET | 233.6 | TL | RAY
042 006 | RAYLAR | DR 35x15( 1m ) | 35x15 Delikli 1 metre otomat rayı | 10 | ADET | 233.6 | TL | RAY
042 007 | RAYLAR | DR 35x15( 2m ) | 35x15 Deliksiz 2 metre otomat rayı | 10 | ADET | 480.9 | TL | RAY
042 008 | RAYLAR | DR 35x15( 2m ) | 35x15 Delikli 2 metre otomat rayı | 10 | ADET | 480.9 | TL | RAY
043 001 | RAYLAR | DRT | Otomat Ray Taşıyıcı | 25 | ADET | 21.1 | TL | RAY TAŞIYICI
044 000 | GRAFOPLAST | EVOMAX | Termal card printer | 1 | ADET | SORUNUZ | USD | CARD PRİNTER
044 001 | GRAFOPLAST | SIHF65LW | 2.5 mm² boyutunda Weidmüller-Cabur klemenslere uygun | 4400 | ADET | 2.64 | TL | PLOTTER ETİKETİ
044 002 | GRAFOPLAST | SIHF66LW | 4 mm² boyutunda Weidmüller-Cabur klemenslere uygun | 4400 | ADET | 2.81 | TL | PLOTTER ETİKETİ
044 003 | GRAFOPLAST | SIHF65LWK | 2.5 mm² boyutunda Weidmüller-Cabur klemenslere uygun | 3600 | ADET | 2.66 | TL | PLOTTER ETİKETİ
044 004 | GRAFOPLAST | SI HF 2W/10 | TTE için 10x4 işaretleme etiketi, Beyaz | 3000 | ADET | 5.62 | TL | PLOTTER ETİKETİ
044 005 | GRAFOPLAST | SI HF 2Y/10 | TTE için 10x4 işaretleme etiketi, Sarı | 1000 | ADET | 5.62 | TL | PLOTTER ETİKETİ
044 006 | GRAFOPLAST | SI HF 2W/15 | TTE için 15x4 işaretleme etiketi, Beyaz | 3000 | ADET | 6.33 | TL | PLOTTER ETİKETİ
044 007 | GRAFOPLAST | SI HF 2Y/15 | TTE için 15x4 işaretleme etiketi, Sarı | 3000 | ADET | 6.33 | TL | PLOTTER ETİKETİ
044 014 | GRAFOPLAST | SI HF 41017W | 17x10 yapışkanlı Kontaktör-Otomat etiketi, Beyaz | 288 | ADET | 19.32 | TL | PLOTTER ETİKETİ
044 015 | GRAFOPLAST | SI HF 41017Y | 17X10 yapışkanlı Kontaktör-Otomat etiketi, Sarı | 288 | ADET | 19.32 | TL | PLOTTER ETİKETİ
044 016 | GRAFOPLAST | MSI2KTB5010LWKMC | Weidmüller, Onka, Raad Klemensler için 10/5 Etiket | 4500 | ADET | 4.2 | TL | KLEMENS KODLAMA
044 017 | GRAFOPLAST | MEVO41527W | 27X15 Beyaz pano etiketi, Yapışkanlı | 264 | ADET | 28.01 | TL | PANO KODLAMA
044 018 | GRAFOPLAST | MEVO41550W | 50X15 Beyaz pano etiketi, Yapışkanlı | 132 | ADET | 55.94 | TL | PANO KODLAMA
044 019 | GRAFOPLAST | MEVO460100W | 100x60 Beyaz pano etiketi, Yapışkanlı | 22 | ADET | 244.6 | TL | PANO KODLAMA
044 021 | GRAFOPLAST | MSI2KTB5010LWKMC | Phoenix Contact, Legrand, Wago Klemensler için 10/5 Etiket | 4500 | ADET | 4.2 | TL | KLEMENS KODLAMA
044 022 | GRAFOPLAST | SI2KTB6010DWMC | Legrand, Wieland Klemensler için 10/5 Etiket | 4500 | ADET | 4.2 | TL | KLEMENS KODLAMA
044 023 | GRAFOPLAST | SI2KTB5210CW | Wago, Entrelec Klemensler için 10/5 Etiket | 4500 | ADET | 4.2 | TL | KLEMENS KODLAMA
044 024 | GRAFOPLAST | SI2KTB5010LWMC | Weidmüller Klemensler için 10/5 Etiket, Etiket pimi Ortada | 4500 | ADET | 4.2 | TL | KLEMENS KODLAMA
044 035 | GRAFOPLAST | SI2KTM01W/10 | Kablo Etiketi, Geçmeli, 0.6 ÷ 3.2 mm | 990 | ADET | 5.31 | TL | KABLO KODLAMA
044 036 | GRAFOPLAST | SI2KTM02W/10 | Kablo Etiketi, Geçmeli, 1.0 ÷ 3.8 mm | 726 | ADET | 5.85 | TL | KABLO KODLAMA
044 050 | GRAFOPLAST | SI2K02W/10NMC | 10 mm uzunluğunda TTE-N için etiket, Beyaz | 3600 | ADET | 5.38 | TL | KABLO KODLAMA
044 051 | GRAFOPLAST | SI2K02Y/10NMC | 10 mm uzunluğunda TTE-N için etiket, Sarı | 3600 | ADET | 5.38 | TL | KABLO KODLAMA
044 052 | GRAFOPLAST | SI2K02W/15NMC | 15 mm uzunluğunda TTE-N için etiket, Beyaz | 2400 | ADET | 5.93 | TL | KABLO KODLAMA
044 053 | GRAFOPLAST | SI2K02Y/15NMC | 15 mm uzunluğunda TTE-N için etiket, Sarı | 2400 | ADET | 5.93 | TL | KABLO KODLAMA
044 054 | GRAFOPLAST | SI2K02W/30MC | 30 mm uzunluğunda TTE-N için etiket, Beyaz | 2000 | ADET | 9.1 | TL | KABLO KODLAMA
044 055 | GRAFOPLAST | SI2K02Y/30MC | 30 mm uzunluğunda TTE-N için etiket, Sarı | 2000 | ADET | 9.1 | TL | KABLO KODLAMA
044 056 | GRAFOPLAST | EVO41017W | Yapışkanlı 10x17 PVC etiket, Beyaz | 1080 | ADET | 9.9 | TL | PANO KODLAMA
044 057 | GRAFOPLAST | EVO40720W | Yapışkanlı 8x20 PVC etiket, Beyaz | 1260 | ADET | 12.64 | TL | PANO KODLAMA
044 058 | GRAFOPLAST | EVO40827W | Yapışkanlı 8x27 PVC etiket, Beyaz | 440 | ADET | 19.65 | TL | PANO KODLAMA
044 059 | GRAFOPLAST | EVO41827W | Yapışkanlı 18x27 PVC etiket, Beyaz | 288 | ADET | 35.03 | TL | PANO KODLAMA
044 060 | GRAFOPLAST | EVO42727W | Yapışkanlı 27x27 PVC etiket, Beyaz | 288 | ADET | 41.97 | TL | PANO KODLAMA
044 061 | GRAFOPLAST | EVO41567W | Yapışkanlı 15x67 PVC etiket, Beyaz | 99 | ADET | 76.95 | TL | PANO KODLAMA
044 062 | GRAFOPLAST | EVO41017Y | Yapışkanlı 10x17 PVC etiket, Sarı | 1080 | ADET | 9.9 | TL | PANO KODLAMA
044 063 | GRAFOPLAST | EVO40720Y | Yapışkanlı 8x20 PVC etiket, Sarı | 1260 | ADET | 12.64 | TL | PANO KODLAMA
044 064 | GRAFOPLAST | EVO40827Y | Yapışkanlı 8x27 PVC etiket, Sarı | 440 | ADET | 19.65 | TL | PANO KODLAMA
044 065 | GRAFOPLAST | EVO41527Y | Yapışkanlı 15x27 PVC etiket, Sarı | 264 | ADET | 28 | TL | PANO KODLAMA
044 066 | GRAFOPLAST | EVO41827Y | Yapışkanlı 18x27 PVC etiket, Sarı | 288 | ADET | 35 | TL | PANO KODLAMA
044 067 | GRAFOPLAST | EVO42727Y | Yapışkanlı 27x27 PVC etiket, Sarı | 288 | ADET | 41.97 | TL | PANO KODLAMA
044 068 | GRAFOPLAST | EVO41550Y | Yapışkanlı 15x50 PVC etiket, Sarı | 132 | ADET | 55.94 | TL | PANO KODLAMA
044 069 | GRAFOPLAST | EVO41567Y | Yapışkanlı 15x67 PVC etiket, Sarı | 99 | ADET | 76.95 | TL | PANO KODLAMA
044 070 | GRAFOPLAST | EVO460100Y | Yapışkanlı 50x100 PVC etiket, Sarı | 22 | ADET | 244.6 | TL | PANO KODLAMA
044 071 | GRAFOPLAST | EVO41017M | Yapışkanlı 10x17 PVC etiket, Gümüş | 1080 | ADET | 9.9 | TL | PANO KODLAMA
044 072 | GRAFOPLAST | EVO40720M | Yapışkanlı 8x20 PVC etiket, Gümüş | 1260 | ADET | 12.64 | TL | PANO KODLAMA
044 073 | GRAFOPLAST | EVO40827M | Yapışkanlı 8x27 PVC etiket, Gümüş | 440 | ADET | 19.65 | TL | PANO KODLAMA
044 074 | GRAFOPLAST | EVO41527M | Yapışkanlı 15x27 PVC etiket, Gümüş | 264 | ADET | 28.01 | TL | PANO KODLAMA
044 075 | GRAFOPLAST | EVO41827M | Yapışkanlı 18x27 PVC etiket, Gümüş | 288 | ADET | 35.03 | TL | PANO KODLAMA
044 076 | GRAFOPLAST | EVO42727M | Yapışkanlı 27x27 PVC etiket, Gümüş | 288 | ADET | 41.97 | TL | PANO KODLAMA
044 077 | GRAFOPLAST | EVO41550M | Yapışkanlı 15x50 PVC etiket, Gümüş | 132 | ADET | 55.94 | TL | PANO KODLAMA
044 078 | GRAFOPLAST | EVO41567M | Yapışkanlı 15x67 PVC etiket, Gümüş | 99 | ADET | 76.95 | TL | PANO KODLAMA
044 079 | GRAFOPLAST | EVO460100M | Yapışkanlı 60x100 PVC etiket, Gümüş | 22 | ADET | 244.6 | TL | PANO KODLAMA
044 080 | GRAFOPLAST | EVOSL034013W | Kablo üzerine sarılan etiket, 33.75x13 Beyaz | 600 | ADET | 12.7 | TL | KABLO KODLAMA
044 081 | GRAFOPLAST | EVOSL072025W | Kablo üzerine sarılan etiket, 67.5x25 Beyaz | 150 | ADET | 54 | TL | KABLO KODLAMA
044 082 | GRAFOPLAST | EVOSL034013Y | Kablo üzerine sarılan etiket, 33.75x13 Sarı | 600 | METRE | 12.7 | TL | KABLO KODLAMA
044 083 | GRAFOPLAST | EVOSL072025Y | Kablo üzerine sarılan etiket, 67.5x25 Sarı | 150 | METRE | 54 | TL | KABLO KODLAMA
044 084 | GRAFOPLAST | EVOPET0512W | 12x5 Polyester Cihaz Etiketi, Beyaz | 2400 | METRE | 2.1 | TL | PANO KODLAMA
044 085 | GRAFOPLAST | EVOPET0512Y | Kablo üzerine sarılan etiket, 67.5x25,Sarı | 2400 | METRE | 2.1 | TL | PANO KODLAMA
044 086 | GRAFOPLAST | EVOPET0512S | 12x5 Polyester Cihaz Etiketi, Gümüş | 2400 | METRE | 2.1 | TL | PANO KODLAMA
044 087 | GRAFOPLAST | EVOPET0615W | 15x6 Polyester Cihaz Etiketi, Beyaz | 2400 | METRE | 3.63 | TL | PANO KODLAMA
044 088 | GRAFOPLAST | EVOPET0615Y | 15x6 Polyester Cihaz Etiketi, Sarı | 2400 | METRE | 3.63 | TL | PANO KODLAMA
044 089 | GRAFOPLAST | EVOPET0615S | 15x6 Polyester Cihaz Etiketi, Gümüş | 2400 | METRE | 3.63 | TL | PANO KODLAMA
044 090 | GRAFOPLAST | EVOPET1017W | 17x10 Polyester Cihaz Etiketi, Beyaz | 2800 | METRE | 4 | TL | PANO KODLAMA
044 091 | GRAFOPLAST | EVOPET1017Y | 17x10 Polyester Cihaz Etiketi, Sarı | 2800 | METRE | 4 | TL | PANO KODLAMA
044 092 | GRAFOPLAST | EVOPET1017S | 17x10 Polyester Cihaz Etiketi, Gümüş | 2800 | METRE | 4 | TL | PANO KODLAMA
044 093 | GRAFOPLAST | EVOCT1025W | 25X10 Yazdırma alanı, Beyaz | 720 | METRE | 46.17 | TL | KABLO KODLAMA
044 094 | GRAFOPLAST | EVOCT1025Y | 25X10 Yazdırma alanı, Sarı | 720 | METRE | 46.17 | TL | KABLO KODLAMA
044 095 | GRAFOPLAST | EVOCT1060W | 60X10 Yazdırma alanı, Beyaz | 270 | METRE | 69.3 | TL | KABLO KODLAMA
044 096 | GRAFOPLAST | EVOCT1060Y | 60X10 Yazdırma alanı, Sarı | 270 | METRE | 69.3 | TL | KABLO KODLAMA
044 097 | GRAFOPLAST | EVOCT1080W | 80X10 Yazdırma alanı, Beyaz | 180 | METRE | 84.7 | TL | KABLO KODLAMA
044 098 | GRAFOPLAST | EVOCT1080Y | 80X10 Yazdırma alanı, Sarı | 180 | METRE | 84.7 | TL | KABLO KODLAMA
044 099 | GRAFOPLAST | EVOCT1525W | 25X15 Yazdırma alanı, Beyaz | 432 | METRE | 61.6 | TL | KABLO KODLAMA
044 100 | GRAFOPLAST | EVOCT1525Y | 25X15 Yazdırma alanı, Sarı | 432 | METRE | 61.6 | TL | KABLO KODLAMA
044 101 | GRAFOPLAST | EVOCT1560W | 60X15 Yazdırma alanı, Beyaz | 162 | METRE | 84.7 | TL | KABLO KODLAMA
044 102 | GRAFOPLAST | EVOCT1560Y | 60X15 Yazdırma alanı, Sarı | 162 | METRE | 84.7 | TL | KABLO KODLAMA
044 103 | GRAFOPLAST | EVOCT1580W | 80X15 Yazdırma alanı, Beyaz | 108 | METRE | 100 | TL | KABLO KODLAMA
044 104 | GRAFOPLAST | EVOCT1580Y | 80X15 Yazdırma alanı, Sarı | 108 | ADET | 100 | TL | KABLO KODLAMA
044 105 | GRAFOPLAST | EVOCT2525W | 25X25 Yazdırma alanı, Beyaz | 576 | ADET | 69.3 | TL | KABLO KODLAMA
044 106 | GRAFOPLAST | EVOCT2525Y | 25X25 Yazdırma alanı, Sarı | 576 | ADET | 69.3 | TL | KABLO KODLAMA
044 107 | GRAFOPLAST | EVOCT2560W | 60X25 Yazdırma alanı, Beyaz | 216 | ADET | 92.4 | TL | KABLO KODLAMA
044 108 | GRAFOPLAST | EVOCT2560Y | 60X25 Yazdırma alanı, Sarı | 216 | ADET | 92.4 | TL | KABLO KODLAMA
044 109 | GRAFOPLAST | EVOCT2580W | 80X25 Yazdırma alanı, Beyaz | 144 | ADET | 107.7 | TL | KABLO KODLAMA
044 110 | GRAFOPLAST | EVOCT2580Y | 80X25 Yazdırma alanı, Sarı | 144 | ADET | 107.7 | TL | KABLO KODLAMA
044 111 | GRAFOPLAST | EVOCT10W | 10x4 mm uzunlugunda TTE-N için etiket, Beyaz | 2464 | ADET | 6.2 | TL | KABLO KODLAMA
044 112 | GRAFOPLAST | EVOCT10Y | 10x4 mm uzunlugunda TTE-N için etiket, Sarı | 2464 | ADET | 6.2 | TL | KABLO KODLAMA
044 113 | GRAFOPLAST | EVOCT15W | 15x4 mm uzunlugunda TTE-N için etiket, Beyaz | 1848 | ADET | 6.8 | TL | KABLO KODLAMA
044 114 | GRAFOPLAST | EVOCT15Y | 15x4 mm uzunlugunda TTE-N için etiket, Sarı | 1848 | ADET | 6.8 | TL | KABLO KODLAMA
044 115 | GRAFOPLAST | EVOCT30W | 30x4 mm uzunlugunda TTE-N için etiket, Beyaz | 1232 | ADET | 10.2 | TL | KABLO KODLAMA
044 116 | GRAFOPLAST | EVOCT30Y | 30x4 mm uzunlugunda TTE-N için etiket, Sarı | 1232 | ADET | 10.2 | TL | KABLO KODLAMA
044 150 | GRAFOPLAST | EVOFX0512W | 12x5 Vinyl Cihaz Etiketi, Beyaz | 2400 | ADET | 2.1 | TL | PANO KODLAMA
044 151 | GRAFOPLAST | EVOFX0512Y | 12x5 Vinyl Cihaz Etiketi, Sarı | 2400 | ADET | 2.1 | TL | PANO KODLAMA
044 152 | GRAFOPLAST | EVOFX0512S | 12x5 Vinyl Cihaz Etiketi, Gümüş | 2400 | ADET | 2.1 | TL | PANO KODLAMA
044 153 | GRAFOPLAST | EVOFX0615W | 15x6 Vinyl Cihaz Etiketi, Beyaz | 2240 | ADET | 3.6 | TL | PANO KODLAMA
044 154 | GRAFOPLAST | EVOFX0615Y | 15x6 Vinyl Cihaz Etiketi, Sarı | 2240 | ADET | 3.6 | TL | PANO KODLAMA
044 155 | GRAFOPLAST | EVOFX0615S | 15x6 Vinyl Cihaz Etiketi, Gümüş | 2240 | ADET | 3.6 | TL | PANO KODLAMA
044 156 | GRAFOPLAST | EVOFX1017W | 17x10 Vinyl Cihaz Etiketi, Beyaz | 2800 | ADET | 4 | TL | PANO KODLAMA
044 157 | GRAFOPLAST | EVOFX1017Y | 17x10 Vinyl Cihaz Etiketi, Sarı | 2800 | ADET | 4 | TL | PANO KODLAMA
044 158 | GRAFOPLAST | EVOFX1017S | 17x10 Vinyl Cihaz Etiketi, Gümüş | 2800 | ADET | 4 | TL | PANO KODLAMA
044 159 | GRAFOPLAST | EVOFX0920W | 09x20 Vinyl Cihaz Etiketi, Beyaz | 1000 | ADET | 4 | TL | PANO KODLAMA
044 160 | GRAFOPLAST | EVOFX0920Y | 09x20 Vinyl Cihaz Etiketi, Sarı | 1000 | ADET | 4 | TL | PANO KODLAMA
044 161 | GRAFOPLAST | EVOFX0920S | 09x20 Vinyl Cihaz Etiketi, Gümüş | 1000 | ADET | 4 | TL | PANO KODLAMA
044 162 | GRAFOPLAST | EVOFX0935W | 09x35 Vinyl Cihaz Etiketi, Beyaz | 600 | ADET | 4.9 | TL | PANO KODLAMA
044 163 | GRAFOPLAST | EVOFX0935Y | 09x20 Vinyl Cihaz Etiketi, Sarı | 600 | ADET | 4.9 | TL | PANO KODLAMA
044 164 | GRAFOPLAST | EVOFX0935S | 09x35 Vinyl Cihaz Etiketi, Gümüş | 600 | ADET | 4.9 | TL | PANO KODLAMA
044 180 | GRAFOPLAST | MEVO404W | Buton Etiketi, 22.5 mm, Kalın, Beyaz | 440 | ADET | 53.6 | TL | PANO KODLAMA
044 181 | GRAFOPLAST | DR | Buton Etiketi, 22.5 mm, Kalın, Sarı | 440 | ADET | 53.6 | TL | PANO KODLAMA
044 182 | GRAFOPLAST | MEVO404M | Buton Etiketi, 22.5 mm, Kalın, Gümüş | 440 | ADET | 53.6 | TL | PANO KODLAMA
044 200 | GRAFOPLAST | MEVO43070W | Yapışkanlı 30x70 PVC etiket, Beyaz | 33 | ADET | 209.67 | TL | PANO KODLAMA
044 201 | GRAFOPLAST | MEVO44090W | Yapışkanlı 15x67 PVC etiket, E907:E918, Beyaz | 22 | ADET | 230.66 | TL | PANO KODLAMA
044 202 | GRAFOPLAST | MEVO43070Y | Yapışkanlı 30x70 PVC etiket, Sarı | 33 | ADET | 209.67 | TL | PANO KODLAMA
044 203 | GRAFOPLAST | MEVO44090Y | Yapışkanlı 40x90 PVC etiket, Sarı | 22 | ADET | 230.66 | TL | PANO KODLAMA
044 204 | GRAFOPLAST | EVO43070M | Yapışkanlı 30x70 PVC etiket, Gümüş | 33 | ADET | 209.67 | TL | PANO KODLAMA
044 205 | GRAFOPLAST | MEVO44090M | Yapışkanlı 40x90 PVC etiket, Gümüş | 22 | ADET | 230.66 | TL | PANO KODLAMA
046 001 | RAY KLEMENS VE AKSESUAR | GME | Grup Etiketi, Gri, MR 32/MR 35 Uygun | 50 | ADET | 19.9 | TL | GURUP ETİKET
046 002 | RAY KLEMENS VE AKSESUAR | GME | Grup Etiketi, Bej, MR 32/MR 35 Uygun | 50 | ADET | 19.9 | TL | GURUP ETİKET
046 003 | RAY KLEMENS VE AKSESUAR | E-WS N | Durdurucu, Gri, Büyük tip | 50 | ADET | 36.7 | TL | GRUP ETİKET
046 004 | RAY KLEMENS VE AKSESUAR | KLM3-20X8 | 20X8mm alanında ayarlanabilir bayrak, E-WS N için | 100 | ADET | 17.2 | TL | GRUP ETİKET
046 005 | RAY KLEMENS VE AKSESUAR | MVD-1 | Vidalı durdurucu, Gri | 100 | ADET | 18.3 | TL | KLEMENS DURDURUCU
046 006 | RAY KLEMENS VE AKSESUAR | MVD-1 | Vidalı durdurucu, Bej | 100 | ADET | 18.3 | TL | KLEMENS DURDURUCU
046 007 | RAY KLEMENS VE AKSESUAR | MYD-1 | Yay baskılı durdurucu, Gri | 100 | ADET | 18.3 | TL | KLEMENS DURDURUCU
046 008 | RAY KLEMENS VE AKSESUAR | MYD-1 | Yay baskılı durdurucu, Bej | 100 | ADET | 18.3 | TL | KLEMENS DURDURUCU
046 009 | RAY KLEMENS VE AKSESUAR | ML-1 | MVD-MYD 1 için Modüler etiket, Gri | 100 | ADET | 13.1 | TL | KLEMENS DURDURUCU
046 010 | RAY KLEMENS VE AKSESUAR | ML-1 | MVD-MYD 1 için Modüler etiket, Bej | 100 | ADET | 13.1 | TL | KLEMENS DURDURUCU
047 001 | PANO PRİZ | PPM T | Pano Prizi Toprak | 10 | ADET | 179.07 | TL | PANO PRİZ
047 002 | PANO PRİZ | PPM LT | Pano Prizi Ledli Toprak | 10 | ADET | 306.51 | TL | PANO PRİZ
047 003 | PANO PRİZ | PPM-U | Pano Prizi,UPS | 10 | ADET | 179.07 | TL | PANO PRİZ
047 004 | PANO PRİZ | PPM-LU | Pano Prizi, Led+UPS | 10 | ADET | 306.51 | TL | PANO PRİZ
047 005 | PANO PRİZ | PPM-KK | Pano Prizi, Koruma Kilitli | 10 | ADET | 306.51 | TL | PANO PRİZ
048 050 | KODLAMA MALZEMESİ | MLX-KZM1 B/S | 300X200 Kazıma etiket, Beyaz/Siyah | 1 | ADET | 727.8 | TL | KAZIMA ETİKET
048 051 | KODLAMA MALZEMESİ | MLX-KZM2 B/K | 300X200 Kazıma etiket, Beyaz/Kırmızı | 1 | ADET | 727.8 | TL | KAZIMA ETİKET
048 052 | KODLAMA MALZEMESİ | MLX-KZM3 S/K | 300X200 Kazıma etiket, Sarı/Kırmızı | 1 | ADET | 727.8 | TL | KAZIMA ETİKET
048 053 | KODLAMA MALZEMESİ | MLX-KZM4 S/Sİ | 300X200 Kazıma etiket, Sarı/Siyah | 1 | ADET | 727.8 | TL | KAZIMA ETİKET
048 054 | KODLAMA MALZEMESİ | MLX-KZM5 T/B | 300X200 Kazıma etiket, Turuncu/Beyaz | 1 | ADET | 727.8 | TL | KAZIMA ETİKET
048 055 | KODLAMA MALZEMESİ | MLX-KZM6 S/B | 300X200 Kazıma etiket, Siyah/Beyaz | 1 | ADET | 727.8 | TL | KAZIMA ETİKET
048 056 | KODLAMA MALZEMESİ | MLX-KZM7 G/S | 300X200 Kazıma etiket, Gri/Siyah | 1 | ADET | 727.8 | TL | KAZIMA ETİKET
048 057 | KODLAMA MALZEMESİ | MLX-KZM7 K/B | 300X200 Kazıma etiket, Kırmızı/Beyaz | 1 | ADET | 727.8 | TL | KAZIMA ETİKET
048 058 | KODLAMA MALZEMESİ | MLX 27X15 R G/S | Hücrelere ayrılmış, 27x15 Etiket Gri/Siyah | 120 | ADET | 22.9 | TL | KAZIMA ETİKET
048 059 | KODLAMA MALZEMESİ | MLX 27X18 R G/S | Hücrelere ayrılmış, 27x18 Etiket Gri/Siyah | 90 | ADET | 23.4 | TL | KAZIMA ETİKET
048 060 | KODLAMA MALZEMESİ | MLX 35X18 R G/S | Hücrelere ayrılmış, 35x18 Etiket Gri/Siyah | 80 | ADET | 25.2 | TL | KAZIMA ETİKET
048 061 | KODLAMA MALZEMESİ | MLX 45X15 R G/S | Hücrelere ayrılmış, 45x15 Etiket Gri/Siyah | 80 | ADET | 28.6 | TL | KAZIMA ETİKET
048 063 | KODLAMA MALZEMESİ | MLX 70X35 R G/S | Hücrelere ayrılmış, 70x35 Etiket Gri/Siyah | 20 | ADET | 102.3 | TL | KAZIMA ETİKET
048 064 | KODLAMA MALZEMESİ | MLX 90X45 R G/S | Hücrelere ayrılmış, 90x45 Etiket Gri/Siyah | 12 | ADET | 145.6 | TL | KAZIMA ETİKET
048 100 | KODLAMA MALZEMESİ | BLE-1.5 | L1-L2-L3 Bara Yapıştırma Etiketi, 1.5 cm | 675 | ADET | 1.71 | TL | UYARI ETİKET
048 101 | KODLAMA MALZEMESİ | BNE-1.5 | N Bara Yapıştırma Etiketi, 1.5 cm | 675 | ADET | 1.71 | TL | UYARI ETİKET
048 102 | KODLAMA MALZEMESİ | BTE-1.5 | Topraklama Etiketi, 1.5 cm | 675 | ADET | 1.71 | TL | UYARI ETİKET
048 103 | KODLAMA MALZEMESİ | DL-5 | Tehlike İşareti Etiketi, 5x5x5 cm | 280 | ADET | 8.9 | TL | UYARI ETİKET
048 104 | KODLAMA MALZEMESİ | BLE-3 | L1-L2-L3 Bara Yapıştırma Etiketi, 3 cm | 360 | ADET | 4.53 | TL | UYARI ETİKET
048 105 | KODLAMA MALZEMESİ | BNE-3 | N Bara Yapıştırma Etiketi, 3 cm | 360 | ADET | 4.53 | TL | UYARI ETİKET
048 106 | KODLAMA MALZEMESİ | BTE-3 | Topraklama Etiketi, 3 cm | 360 | ADET | 4.53 | TL | UYARI ETİKET
048 107 | KODLAMA MALZEMESİ | DL-8 | Tehlike İşareti Etiketi, 8x8x8 cm | 200 | ADET | 15.52 | TL | UYARI ETİKET
048 108 | KODLAMA MALZEMESİ | BRE-1.5 | R-S-T Bara Yapıştırma Etiketi, 1.5 cm | 675 | ADET | 1.71 | TL | UYARI ETİKET
048 109 | KODLAMA MALZEMESİ | BRE-3 | R-S-T Bara Yapıştırma Etiketi, 3 cm | 360 | ADET | 4.53 | TL | UYARI ETİKET
048 190 | KODLAMA MALZEMESİ | MET60 | 60 mm Acil stop etiketi | 10 | ADET | 97.59 | TL | UYARI ETİKET
048 200 | KODLAMA MALZEMESİ | MET90 | 90 mm Acil stop etiketi | 10 | ADET | 157.46 | TL | UYARI ETİKET
050 001 | AKSESUAR | MCR 5X16 | Yaylı Bara Klemensi | 10 | ADET | 44.49 | TL | BARA KLEMENS
050 002 | AKSESUAR | MCR10X16 | Yaylı Bara Klemensi | 10 | ADET | 49.47 | TL | BARA KLEMENS
050 003 | AKSESUAR | MCR5X35 | Yaylı Bara Klemensi | 10 | ADET | 64.13 | TL | BARA KLEMENS
050 004 | AKSESUAR | MCR10X35 | Yaylı Bara Klemensi | 10 | ADET | 69.36 | TL | BARA KLEMENS
050 005 | AKSESUAR | MCR5X70 | Yaylı Bara Klemensi | 10 | ADET | 138.68 | TL | BARA KLEMENS
050 006 | AKSESUAR | MCR10X70 | Yaylı Bara Klemensi | 10 | ADET | 164.83 | TL | BARA KLEMENS
050 010 | RAY KLEMENS VE AKSESUAR | MDL 35 | 35 mm² Pabuç Bağlantılı,Gri, 1000 V / 125 A | 9 | ADET | 334.8 | TL | PABUÇ BAĞLANTILI KLEMENS
050 011 | RAY KLEMENS VE AKSESUAR | MDL 35 | 35 mm² Pabuç Bağlantılı,Mavi, 1000 V / 125 A | 10 | ADET | 334.8 | TL | PABUÇ BAĞLANTILI KLEMENS
050 020 | RAY KLEMENS VE AKSESUAR | MDL 50 | 50 mm² Pabuç Bağlantılı,Gri, 1000 V / 150 A | 9 | ADET | 363 | TL | PABUÇ BAĞLANTILI KLEMENS
050 021 | RAY KLEMENS VE AKSESUAR | MDL 50 | 50 mm² Pabuç Bağlantılı,Mavi, 1000 V / 150 A | 10 | ADET | 363 | TL | PABUÇ BAĞLANTILI KLEMENS
050 030 | RAY KLEMENS VE AKSESUAR | MDL 70 | 70 mm² Pabuç Bağlantılı,Gri, 1000 V / 192 A | 10 | ADET | 476.2 | TL | PABUÇ BAĞLANTILI KLEMENS
050 031 | RAY KLEMENS VE AKSESUAR | MDL 70 | 70 mm² Pabuç Bağlantılı,Mavi, 1000 V / 192 A | 10 | ADET | 476.2 | TL | PABUÇ BAĞLANTILI KLEMENS
050 040 | RAY KLEMENS VE AKSESUAR | MDL 95 | 95 mm² Pabuç Bağlantılı,Gri, 1000 V / 232 A | 10 | ADET | 545.7 | TL | PABUÇ BAĞLANTILI KLEMENS
050 041 | RAY KLEMENS VE AKSESUAR | MDL 95 | 95 mm² Pabuç Bağlantılı, Mavi, 1000 V / 232 A | 10 | ADET | 545.7 | TL | PABUÇ BAĞLANTILI KLEMENS
050 050 | RAY KLEMENS VE AKSESUAR | MDL120 | 120 mm² Pabuç Bağlantılı, Gri, 1000 V / 269 A | 5 | ADET | 942.1 | TL | PABUÇ BAĞLANTILI KLEMENS
050 051 | RAY KLEMENS VE AKSESUAR | MDL120 | 120 mm² Pabuç Bağlantılı, Mavi, 1000 V / 269 A | 5 | ADET | 942.1 | TL | PABUÇ BAĞLANTILI KLEMENS
050 060 | RAY KLEMENS VE AKSESUAR | MDL 150 | 150 mm² Pabuç Bağlantılı, Gri, 1000 V / 309 A | 5 | ADET | 970.5 | TL | PABUÇ BAĞLANTILI KLEMENS
050 061 | RAY KLEMENS VE AKSESUAR | MDL 150 | 150 mm² Pabuç Bağlantılı, Mavi, 1000 V / 309 A | 5 | ADET | 970.5 | TL | PABUÇ BAĞLANTILI KLEMENS
050 070 | RAY KLEMENS VE AKSESUAR | MDL 185 | 185 mm² Pabuç Bağlantılı, Gri, 1000 V / 353 A | 5 | ADET | 1055.4 | TL | PABUÇ BAĞLANTILI KLEMENS
050 071 | RAY KLEMENS VE AKSESUAR | MDL 185 | 185 mm² Pabuç Bağlantılı, Mavi, 1000 V / 353 A | 5 | ADET | 1055.4 | TL | PABUÇ BAĞLANTILI KLEMENS
050 080 | RAY KLEMENS VE AKSESUAR | MDL 240 | 240 mm² Pabuç Bağlantılı, Gri, 1000 V / 415 A | 5 | ADET | 1261.3 | TL | PABUÇ BAĞLANTILI KLEMENS
050 081 | RAY KLEMENS VE AKSESUAR | MDL 240 | 240 mm² Pabuç Bağlantılı, Mavi, 1000 V / 415 A | 5 | ADET | 1261.3 | TL | PABUÇ BAĞLANTILI KLEMENS
050 090 | RAY KLEMENS VE AKSESUAR | MDL 300 | 300 mm² Pabuç Bağlantılı, Gri, 1000 V / 415 A | 5 | ADET | 1384.5 | TL | PABUÇ BAĞLANTILI KLEMENS
050 091 | RAY KLEMENS VE AKSESUAR | MDL 300 | 300 mm² Pabuç Bağlantılı, Mavi, 1000 V / 415 A | 5 | ADET | 1384.5 | TL | PABUÇ BAĞLANTILI KLEMENS
060 042 | ENDÜSTRİYEL RÖLE | MLX-224DC | 2CO, 10A, 24V DC, LED+Test Butonlu Röle | 20 | ADET | 6.1 | USD | RÖLE
060 049 | ENDÜSTRİYEL RÖLE | MLX-2230AC | 2CO, 10A, 230V AC, LED+Test Butonlu Röle | 20 | ADET | 6.96 | USD | RÖLE
060 050 | ENDÜSTRİYEL RÖLE | MLX-412DC | 4CO, 5A, 12V DC, LED+Test Butonlu Röle | 20 | ADET | 6.05 | USD | RÖLE
060 051 | ENDÜSTRİYEL RÖLE | MLX-424DC | 4CO, 5A, 24V DC, LED+Test Butonlu Röle | 20 | ADET | 5.6 | USD | RÖLE
060 052 | ENDÜSTRİYEL RÖLE | MLX-448DC | 4CO, 5A, 48V DC, LED+Test Butonlu Röle | 20 | ADET | 6.38 | USD | RÖLE
060 053 | ENDÜSTRİYEL RÖLE | MLX-4110DC | 4CO, 5A, 110V DC, LED+Test Butonlu Röle | 20 | ADET | 7.82 | USD | RÖLE
060 054 | ENDÜSTRİYEL RÖLE | MLX-4220DC | 4CO, 5A, 220V DC, LED+Test Butonlu Röle | 20 | ADET | 11.2 | USD | RÖLE
060 055 | ENDÜSTRİYEL RÖLE | MLX-424AC | 4CO, 5A ,24V AC, LED+Test Butonlu Röle | 20 | ADET | 6.89 | USD | RÖLE
060 056 | ENDÜSTRİYEL RÖLE | MLX-448AC | 4CO, 5A, 48V AC, LED+Test Butonlu Röle | 20 | ADET | 7.47 | USD | RÖLE
060 057 | ENDÜSTRİYEL RÖLE | MLX-4115AC | 4CO, 5A, 115V AC, LED+Test Butonlu Röle | 20 | ADET | 7.47 | USD | RÖLE
060 058 | ENDÜSTRİYEL RÖLE | MLX-4230AC | 4CO, 5A, 230V AC, LED+Test Butonlu Röle | 20 | ADET | 6.38 | USD | RÖLE
060 070 | ENDÜSTRİYEL RÖLE | MS2CO | 2CO, 12A Soket | 10 | ADET | 4.11 | USD | RÖLE SOKET
060 073 | ENDÜSTRİYEL RÖLE | MS2COS | 2CO, 12A Soket, Avrupa norm | 10 | ADET | 4.11 | USD | RÖLE SOKET
060 074 | ENDÜSTRİYEL RÖLE | MSF-1 | MS-PS Soket için kitleme aparatı | 10 | ADET | 0.39 | USD | RÖLE SOKET
060 075 | ENDÜSTRİYEL RÖLE | MS-4COS | 4CO, 10A Soket, Avrupa norm | 10 | ADET | 4.23 | USD | RÖLE SOKET
060 076 | ENDÜSTRİYEL RÖLE | MS4COST | 4CO, 10A Soket, Push-in | 10 | ADET | 5.6 | USD | RÖLE SOKET
060 077 | ENDÜSTRİYEL RÖLE | MSF-2 | MS-S Soket için kitleme aparatı | 10 | ADET | 0.58 | USD | RÖLE SOKET
060 081 | ENDÜSTRİYEL RÖLE | MLX-S112DC | 1CO, 10A, 12V DC, LED+Test Butonlu Slim Röle | 20 | ADET | 5.65 | USD | RÖLE
060 082 | ENDÜSTRİYEL RÖLE | MLX-S124DC | 1CO, 10A, 24V DC, LED+Test Butonlu Slim Röle | 20 | ADET | 5.14 | USD | RÖLE
060 083 | ENDÜSTRİYEL RÖLE | MLX-S148DC | 1CO, 10A, 48V DC, LED+Test Butonlu Slim Röle | 20 | ADET | 6.43 | USD | RÖLE
060 086 | ENDÜSTRİYEL RÖLE | MLX-S124AC | 1CO, 10A, 24V AC, LED+Test Butonlu Slim Röle | 20 | ADET | 6.33 | USD | RÖLE
060 089 | ENDÜSTRİYEL RÖLE | MLX-S1230AC | 1CO, 10A, 230V AC, LED+Test Butonlu Slim Röle | 20 | ADET | 7.36 | USD | RÖLE
060 090 | ENDÜSTRİYEL RÖLE | MLX-S212DC | 2CO, 5A, 12V DC, LED+Test Butonlu Slim Röle | 20 | ADET | 7.08 | USD | RÖLE
060 091 | ENDÜSTRİYEL RÖLE | MLX-S224DC | 2CO, 5A, 24V DC, LED+Test Butonlu Slim Röle | 20 | ADET | 6.04 | USD | RÖLE
060 092 | ENDÜSTRİYEL RÖLE | MLX-S248DC | 2CO, 5A, 48V DC, LED+Test Butonlu Slim Röle | 20 | ADET | 7.47 | USD | RÖLE
060 093 | ENDÜSTRİYEL RÖLE | MLX-S2110DC | 2CO, 5A, 110V DC, LED+Test Butonlu Slim Röle | 20 | ADET | 8.11 | USD | RÖLE
060 095 | ENDÜSTRİYEL RÖLE | MLX-S224AC | 2CO, 5A, 24V AC, LED+Test Butonlu Slim Röle | 20 | ADET | 6.43 | USD | RÖLE
060 097 | ENDÜSTRİYEL RÖLE | MLX-S2115AC | 2CO, 5A, 115V AC, LED+Test Butonlu Slim Röle | 20 | ADET | 7.3 | USD | RÖLE
060 098 | ENDÜSTRİYEL RÖLE | MLX-S2230AC | 2CO, 5A, 230V AC, LED+Test Butonlu Slim Röle | 20 | ADET | 7.86 | USD | RÖLE
060 110 | ENDÜSTRİYEL RÖLE | MS-S1COS | 1CO, 16A Slim Soket, Avrupa norm | 10 | ADET | 4.11 | USD | RÖLE SOKET
060 111 | ENDÜSTRİYEL RÖLE | MS-S1COST | 1CO, 16A Slim Soket, Push-in | 10 | ADET | 4.72 | USD | RÖLE SOKET
060 120 | ENDÜSTRİYEL RÖLE | MS-S2COS | 2CO, 10A Slim Soket, Avrupa norm | 10 | ADET | 4.11 | USD | RÖLE SOKET
060 121 | ENDÜSTRİYEL RÖLE | MS-S2COST | 2CO, 10A Slim Soket, Push-in | 10 | ADET | 4.72 | USD | RÖLE SOKET
060 131 | ENDÜSTRİYEL RÖLE | MS-PS2COST | 2CO, 10A Slim Soket, Push-in,PCB | 10 | ADET | 4.72 | USD | RÖLE SOKET
060 140 | ENDÜSTRİYEL RÖLE | MS-PS2COS | 2CO, 10A Slim Soket, PCB, Avrupa norm | 10 | ADET | 4.11 | USD | RÖLE SOKET
060 210 | ENDÜSTRİYEL RÖLE | MAI08C | Üst Köprü, 8 li köprü | 10 | ADET | 3.02 | USD | RÖLE ÜST KÖPRÜ
060 300 | ENDÜSTRİYEL RÖLE | DM6-24VDC | 6-24VDC DİOD MODÜLÜ | 10 | ADET | 1.31 | USD | RÖLE
060 310 | ENDÜSTRİYEL RÖLE | DM6-24VAC/DC | 6-24VAC/DC DİOD MODÜLÜ | 10 | ADET | 1.31 | USD | RÖLE
060 320 | ENDÜSTRİYEL RÖLE | DM110-230VAC/DC | 110-230VAC/DC DİOD MODÜLÜ | 10 | ADET | 1.31 | USD | RÖLE
060 330 | ENDÜSTRİYEL RÖLE | DM24-60VDC | 24-60VDC DİOD MODÜLÜ | 10 | ADET | 1.31 | USD | RÖLE
070 005 | PCB RÖLE | MLX1P-05VDC | 1CO,16A, 8 PIN , 05VDC | 20 | ADET | 2.8 | USD | RÖLE
070 010 | PCB RÖLE | MLX1P-12VDC | 1CO, 16A, 8 PIN, 012 VDC | 20 | ADET | 2.8 | USD | RÖLE
070 015 | PCB RÖLE | MLX1P-24VDC | 1CO, 16A, 8 PIN, 24VDC | 20 | ADET | 2.9 | USD | RÖLE
070 020 | PCB RÖLE | MLX1P-24VAC | 1CO, 16A, 8 PIN, 24 VAC | 20 | ADET | 3.55 | USD | RÖLE
070 025 | PCB RÖLE | MLX1P-230VAC | 1CO, 16A, 8 PIN, 230 VAC | 20 | ADET | 5.76 | USD | RÖLE
070 030 | PCB RÖLE | MLX2P-05VDC | 2CO, 8A, 8PIN, 05 VDC | 20 | ADET | 3.6 | USD | RÖLE
070 035 | PCB RÖLE | MLX2P-12VDC | 2CO, 8A, 8PIN, 12 VDC | 20 | ADET | 3.1 | USD | RÖLE
070 040 | PCB RÖLE | MLX2P-24VDC | 2CO, 8A, 8PIN, 24 VDC | 20 | ADET | 2.97 | USD | RÖLE
070 060 | PCB RÖLE | MLX2P-24VAC | 2CO, 8A, 8PIN, 24 VAC | 20 | ADET | 4.1 | USD | RÖLE
070 065 | PCB RÖLE | MLX2P-48VDC | 2CO, 8A, 8PIN, 48 VDC | 20 | ADET | 4.6 | USD | RÖLE
070 070 | PCB RÖLE | MLX2P-110VDC | 2CO, 8A, 8PIN, 110 VDC | 20 | ADET | 6.31 | USD | RÖLE
070 075 | PCB RÖLE | MLX2P-115VAC | 2CO, 8A, 8PIN, 115 VAC | 20 | ADET | 6.31 | USD | RÖLE
070 080 | PCB RÖLE | MLX2P-230VAC | 2CO, 8A, 8PIN, 230 VAC | 20 | ADET | 5.8 | USD | RÖLE
071 000 | KODLAMA MALZEMESİ | MYDE 10X5 (Boş) | 10x5 baskısız klemens etiketi | 300 | ADET | 1.3 | TL | KLEMENS KODLAMA
071 001 | KODLAMA MALZEMESİ | MYDE 10X5 (0) | 10x5 baskılı klemens etiketi | 300 | ADET | 1.3 | TL | KLEMENS KODLAMA
071 002 | KODLAMA MALZEMESİ | MYDE 10X5 (1) | 10x5 baskılı klemens etiketi | 300 | ADET | 1.3 | TL | KLEMENS KODLAMA
071 003 | KODLAMA MALZEMESİ | MYDE 10X5 (2) | 10x5 baskılı klemens etiketi | 300 | ADET | 1.3 | TL | KLEMENS KODLAMA
071 004 | KODLAMA MALZEMESİ | MYDE 10X5 (3) | 10x5 baskılı klemens etiketi | 300 | ADET | 1.3 | TL | KLEMENS KODLAMA
071 005 | KODLAMA MALZEMESİ | MYDE 10X5 (4) | 10x5 baskılı klemens etiketi | 300 | ADET | 1.3 | TL | KLEMENS KODLAMA
071 006 | KODLAMA MALZEMESİ | MYDE 10X5 (5) | 10x5 baskılı klemens etiketi | 300 | ADET | 1.3 | TL | KLEMENS KODLAMA
071 007 | KODLAMA MALZEMESİ | MYDE 10X5 (6) | 10x5 baskılı klemens etiketi | 300 | ADET | 1.3 | TL | KLEMENS KODLAMA
071 008 | KODLAMA MALZEMESİ | MYDE 10X5 (7) | 10x5 baskılı klemens etiketi | 300 | ADET | 1.3 | TL | KLEMENS KODLAMA
071 009 | KODLAMA MALZEMESİ | MYDE 10X5 (8) | 10x5 baskılı klemens etiketi | 300 | ADET | 1.3 | TL | KLEMENS KODLAMA
071 010 | KODLAMA MALZEMESİ | MYDE 10X5 (9) | 10x5 baskılı klemens etiketi | 300 | ADET | 1.3 | TL | KLEMENS KODLAMA
071 011 | KODLAMA MALZEMESİ | MYDE 10X5 (10) | 10x5 baskılı klemens etiketi | 300 | ADET | 1.3 | TL | KLEMENS KODLAMA
071 012 | KODLAMA MALZEMESİ | MYDE 10X5 (1-10) | 10x5 baskılı klemens etiketi | 300 | ADET | 1.3 | TL | KLEMENS KODLAMA
071 013 | KODLAMA MALZEMESİ | MYDE 10X5 (11-20) | 10x5 baskılı klemens etiketi | 300 | ADET | 1.3 | TL | KLEMENS KODLAMA
071 014 | KODLAMA MALZEMESİ | MYDE 10X5 (21-30) | 10x5 baskılı klemens etiketi | 300 | ADET | 1.3 | TL | KLEMENS KODLAMA
071 015 | KODLAMA MALZEMESİ | MYDE 10X5 (31-40) | 10x5 baskılı klemens etiketi | 300 | ADET | 1.3 | TL | KLEMENS KODLAMA
071 016 | KODLAMA MALZEMESİ | MYDE 10X5 (41-50) | 10x5 baskılı klemens etiketi | 300 | ADET | 1.3 | TL | KLEMENS KODLAMA
071 017 | KODLAMA MALZEMESİ | MYDE 10X5 (51-60) | 10x5 baskılı klemens etiketi | 300 | ADET | 1.3 | TL | KLEMENS KODLAMA
071 018 | KODLAMA MALZEMESİ | MYDE 10X5 (61-70) | 10x5 baskılı klemens etiketi | 300 | ADET | 1.3 | TL | KLEMENS KODLAMA
071 019 | KODLAMA MALZEMESİ | MYDE 10X5 (71-80) | 10x5 baskılı klemens etiketi | 300 | ADET | 1.3 | TL | KLEMENS KODLAMA
071 020 | KODLAMA MALZEMESİ | MYDE 10X5 (81-90) | 10x5 baskılı klemens etiketi | 300 | ADET | 1.3 | TL | KLEMENS KODLAMA
071 021 | KODLAMA MALZEMESİ | MYDE 10X5 (91-100) | 10x5 baskılı klemens etiketi | 300 | ADET | 1.3 | TL | KLEMENS KODLAMA
071 022 | KODLAMA MALZEMESİ | MYDE 10X5 (10-100) | 10x5 baskılı klemens etiketi | 300 | ADET | 1.3 | TL | KLEMENS KODLAMA
071 023 | KODLAMA MALZEMESİ | MYDE 10X5 (1-30) | 10x5 baskılı klemens etiketi | 300 | ADET | 1.3 | TL | KLEMENS KODLAMA
071 024 | KODLAMA MALZEMESİ | MYDE 10X5 (31-60) | 10x5 baskılı klemens etiketi | 300 | ADET | 1.3 | TL | KLEMENS KODLAMA
071 025 | KODLAMA MALZEMESİ | MYDE 10X5 (61-90) | 10x5 baskılı klemens etiketi | 300 | ADET | 1.3 | TL | KLEMENS KODLAMA
071 026 | KODLAMA MALZEMESİ | MYDE 10X5 (91-120) | 10x5 baskılı klemens etiketi | 300 | ADET | 1.3 | TL | KLEMENS KODLAMA
071 027 | KODLAMA MALZEMESİ | MYDE 10X5 (121-150) | 10x5 baskılı klemens etiketi | 300 | ADET | 1.3 | TL | KLEMENS KODLAMA
071 028 | KODLAMA MALZEMESİ | MYDE 10X5 (151-180) | 10x5 baskılı klemens etiketi | 300 | ADET | 1.3 | TL | KLEMENS KODLAMA
071 029 | KODLAMA MALZEMESİ | MYDE 10X5 (181-210) | 10x5 baskılı klemens etiketi | 300 | ADET | 1.3 | TL | KLEMENS KODLAMA
071 030 | KODLAMA MALZEMESİ | MYDE 10X5 (211-240) | 10x5 baskılı klemens etiketi | 300 | ADET | 1.3 | TL | KLEMENS KODLAMA
071 031 | KODLAMA MALZEMESİ | MYDE 10X5 (241-270) | 10x5 baskılı klemens etiketi | 300 | ADET | 1.3 | TL | KLEMENS KODLAMA
071 032 | KODLAMA MALZEMESİ | MYDE 10X5 (271-300) | 10x5 baskılı klemens etiketi | 300 | ADET | 1.3 | TL | KLEMENS KODLAMA
071 033 | KODLAMA MALZEMESİ | MYDE 10X5 (301-330) | 10x5 baskılı klemens etiketi | 300 | ADET | 1.3 | TL | KLEMENS KODLAMA
071 034 | KODLAMA MALZEMESİ | MYDE 10X5 (331-360) | 10x5 baskılı klemens etiketi | 300 | ADET | 1.3 | TL | KLEMENS KODLAMA
071 035 | KODLAMA MALZEMESİ | MYDE 10X5 (361-390) | 10x5 baskılı klemens etiketi | 300 | ADET | 1.3 | TL | KLEMENS KODLAMA
071 036 | KODLAMA MALZEMESİ | MYDE 10X5 (391-420) | 10x5 baskılı klemens etiketi | 300 | ADET | 1.3 | TL | KLEMENS KODLAMA
071 037 | KODLAMA MALZEMESİ | MYDE 10X5 (421-450) | 10x5 baskılı klemens etiketi | 300 | ADET | 1.3 | TL | KLEMENS KODLAMA
071 038 | KODLAMA MALZEMESİ | MYDE 10X5 (451-480) | 10x5 baskılı klemens etiketi | 300 | ADET | 1.3 | TL | KLEMENS KODLAMA
071 039 | KODLAMA MALZEMESİ | MYDE 10X5 (481-510) | 10x5 baskılı klemens etiketi | 300 | ADET | 1.3 | TL | KLEMENS KODLAMA
071 040 | KODLAMA MALZEMESİ | MYDE 10X5 (511-540) | 10x5 baskılı klemens etiketi | 300 | ADET | 1.3 | TL | KLEMENS KODLAMA
071 041 | KODLAMA MALZEMESİ | MYDE 10X5 (541-570) | 10x5 baskılı klemens etiketi | 300 | ADET | 1.3 | TL | KLEMENS KODLAMA
071 042 | KODLAMA MALZEMESİ | MYDE 10X5 (571-600) | 10x5 baskılı klemens etiketi | 300 | ADET | 1.3 | TL | KLEMENS KODLAMA
071 043 | KODLAMA MALZEMESİ | MYDE 10X5 (601-630) | 10x5 baskılı klemens etiketi | 300 | ADET | 1.3 | TL | KLEMENS KODLAMA
071 044 | KODLAMA MALZEMESİ | MYDE 10X5 (631-660) | 10x5 baskılı klemens etiketi | 300 | ADET | 1.3 | TL | KLEMENS KODLAMA
071 045 | KODLAMA MALZEMESİ | MYDE 10X5 (661-690) | 10x5 baskılı klemens etiketi | 300 | ADET | 1.3 | TL | KLEMENS KODLAMA
071 046 | KODLAMA MALZEMESİ | MYDE 10X5 (691-720) | 10x5 baskılı klemens etiketi | 300 | ADET | 1.3 | TL | KLEMENS KODLAMA
071 047 | KODLAMA MALZEMESİ | MYDE 10X5 (721-750) | 10x5 baskılı klemens etiketi | 300 | ADET | 1.3 | TL | KLEMENS KODLAMA
071 048 | KODLAMA MALZEMESİ | MYDE 10X5 (751-780) | 10x5 baskılı klemens etiketi | 300 | ADET | 1.3 | TL | KLEMENS KODLAMA
071 049 | KODLAMA MALZEMESİ | MYDE 10X5 (781-810) | 10x5 baskılı klemens etiketi | 300 | ADET | 1.3 | TL | KLEMENS KODLAMA
071 050 | KODLAMA MALZEMESİ | MYDE 10X5 (811-840) | 10x5 baskılı klemens etiketi | 300 | ADET | 1.3 | TL | KLEMENS KODLAMA
071 051 | KODLAMA MALZEMESİ | MYDE 10X5 (841-870) | 10x5 baskılı klemens etiketi | 300 | ADET | 1.3 | TL | KLEMENS KODLAMA
071 052 | KODLAMA MALZEMESİ | MYDE 10X5 (871-900) | 10x5 baskılı klemens etiketi | 300 | ADET | 1.3 | TL | KLEMENS KODLAMA
071 053 | KODLAMA MALZEMESİ | MYDE 10X5 (901-930) | 10x5 baskılı klemens etiketi | 300 | ADET | 1.3 | TL | KLEMENS KODLAMA
071 054 | KODLAMA MALZEMESİ | MYDE 10X5 (931-960) | 10x5 baskılı klemens etiketi | 300 | ADET | 1.3 | TL | KLEMENS KODLAMA
071 055 | KODLAMA MALZEMESİ | MYDE 10X5 (961-990) | 10x5 baskılı klemens etiketi | 300 | ADET | 1.3 | TL | KLEMENS KODLAMA
071 056 | KODLAMA MALZEMESİ | MYDE 10X5 (A) | 10x5 baskılı klemens etiketi | 300 | ADET | 1.3 | TL | KLEMENS KODLAMA
071 057 | KODLAMA MALZEMESİ | MYDE 10X5 (B) | 10x5 baskılı klemens etiketi | 300 | ADET | 1.3 | TL | KLEMENS KODLAMA
071 058 | KODLAMA MALZEMESİ | MYDE 10X5 (C) | 10x5 baskılı klemens etiketi | 300 | ADET | 1.3 | TL | KLEMENS KODLAMA
071 059 | KODLAMA MALZEMESİ | MYDE 10X5 (D) | 10x5 baskılı klemens etiketi | 300 | ADET | 1.3 | TL | KLEMENS KODLAMA
071 060 | KODLAMA MALZEMESİ | MYDE 10X5 (E) | 10x5 baskılı klemens etiketi | 300 | ADET | 1.3 | TL | KLEMENS KODLAMA
071 061 | KODLAMA MALZEMESİ | MYDE 10X5 (F) | 10x5 baskılı klemens etiketi | 300 | ADET | 1.3 | TL | KLEMENS KODLAMA
071 062 | KODLAMA MALZEMESİ | MYDE 10X5 (G) | 10x5 baskılı klemens etiketi | 300 | ADET | 1.3 | TL | KLEMENS KODLAMA
071 063 | KODLAMA MALZEMESİ | MYDE 10X5 (H) | 10x5 baskılı klemens etiketi | 300 | ADET | 1.3 | TL | KLEMENS KODLAMA
071 064 | KODLAMA MALZEMESİ | MYDE 10X5 (I) | 10x5 baskılı klemens etiketi | 300 | ADET | 1.3 | TL | KLEMENS KODLAMA
071 065 | KODLAMA MALZEMESİ | MYDE 10X5 (J) | 10x5 baskılı klemens etiketi | 300 | ADET | 1.3 | TL | KLEMENS KODLAMA
071 066 | KODLAMA MALZEMESİ | MYDE 10X5 (K) | 10x5 baskılı klemens etiketi | 300 | ADET | 1.3 | TL | KLEMENS KODLAMA
071 067 | KODLAMA MALZEMESİ | MYDE 10X5 (L) | 10x5 baskılı klemens etiketi | 300 | ADET | 1.3 | TL | KLEMENS KODLAMA
071 068 | KODLAMA MALZEMESİ | MYDE 10X5 (M) | 10x5 baskılı klemens etiketi | 300 | ADET | 1.3 | TL | KLEMENS KODLAMA
071 069 | KODLAMA MALZEMESİ | MYDE 10X5 (N) | 10x5 baskılı klemens etiketi | 300 | ADET | 1.3 | TL | KLEMENS KODLAMA
071 070 | KODLAMA MALZEMESİ | MYDE 10X5 (O) | 10x5 baskılı klemens etiketi | 300 | ADET | 1.3 | TL | KLEMENS KODLAMA
071 071 | KODLAMA MALZEMESİ | MYDE 10X5 (P) | 10x5 baskılı klemens etiketi | 300 | ADET | 1.3 | TL | KLEMENS KODLAMA
071 072 | KODLAMA MALZEMESİ | MYDE 10X5 (Q) | 10x5 baskılı klemens etiketi | 300 | ADET | 1.3 | TL | KLEMENS KODLAMA
071 073 | KODLAMA MALZEMESİ | MYDE 10X5 (R) | 10x5 baskılı klemens etiketi | 300 | ADET | 1.3 | TL | KLEMENS KODLAMA
071 074 | KODLAMA MALZEMESİ | MYDE 10X5 (S) | 10x5 baskılı klemens etiketi | 300 | ADET | 1.3 | TL | KLEMENS KODLAMA
071 075 | KODLAMA MALZEMESİ | MYDE 10X5 (T) | 10x5 baskılı klemens etiketi | 300 | ADET | 1.3 | TL | KLEMENS KODLAMA
071 076 | KODLAMA MALZEMESİ | MYDE 10X5 (U) | 10x5 baskılı klemens etiketi | 300 | ADET | 1.3 | TL | KLEMENS KODLAMA
071 077 | KODLAMA MALZEMESİ | MYDE 10X5 (V) | 10x5 baskılı klemens etiketi | 300 | ADET | 1.3 | TL | KLEMENS KODLAMA
071 078 | KODLAMA MALZEMESİ | MYDE 10X5 (W) | 10x5 baskılı klemens etiketi | 300 | ADET | 1.3 | TL | KLEMENS KODLAMA
071 079 | KODLAMA MALZEMESİ | MYDE 10X5 (X) | 10x5 baskılı klemens etiketi | 300 | ADET | 1.3 | TL | KLEMENS KODLAMA
071 080 | KODLAMA MALZEMESİ | MYDE 10X5 (Y) | 10x5 baskılı klemens etiketi | 300 | ADET | 1.3 | TL | KLEMENS KODLAMA
071 081 | KODLAMA MALZEMESİ | MYDE 10X5 (Z) | 10x5 baskılı klemens etiketi | 300 | ADET | 1.3 | TL | KLEMENS KODLAMA
071 082 | KODLAMA MALZEMESİ | MYDE 10X5 (L1) | 10x5 baskılı klemens etiketi | 300 | ADET | 1.3 | TL | KLEMENS KODLAMA
071 083 | KODLAMA MALZEMESİ | MYDE 10X5 (L2) | 10x5 baskılı klemens etiketi | 300 | ADET | 1.3 | TL | KLEMENS KODLAMA
071 084 | KODLAMA MALZEMESİ | MYDE 10X5 (L3) | 10x5 baskılı klemens etiketi | 300 | ADET | 1.3 | TL | KLEMENS KODLAMA
071 085 | KODLAMA MALZEMESİ | MYDE 10X5 (RSTN*) | 10x5 baskılı klemens etiketi | 300 | ADET | 1.3 | TL | KLEMENS KODLAMA
071 086 | KODLAMA MALZEMESİ | MYDE 10X5 (Mp) | 10x5 baskılı klemens etiketi | 300 | ADET | 1.3 | TL | KLEMENS KODLAMA
071 087 | KODLAMA MALZEMESİ | MYDE 10X5 (+) | 10x5 baskılı klemens etiketi | 300 | ADET | 1.3 | TL | KLEMENS KODLAMA
071 088 | KODLAMA MALZEMESİ | MYDE 10X5 (-) | 10x5 baskılı klemens etiketi | 300 | ADET | 1.3 | TL | KLEMENS KODLAMA
071 089 | KODLAMA MALZEMESİ | MYDE 10X5 (*) | 10x5 baskılı klemens etiketi | 300 | ADET | 1.3 | TL | KLEMENS KODLAMA
071 090 | KODLAMA MALZEMESİ | MYDE 10X5 (TOPRAK İŞARETİ) | 10x5 baskılı klemens etiketi | 300 | ADET | 1.3 | TL | KLEMENS KODLAMA
071 091 | KODLAMA MALZEMESİ | MYDE 10X5 (PE) | 10x5 baskılı klemens etiketi | 300 | ADET | 1.3 | TL | KLEMENS KODLAMA
080 001 | SENSÖR KABLOLARI | MCON8-DS3P-02SPVC | M8, Düz, 3 Pinli, Standart, 2 metre Siyah PVC Kablo | 1 | ADET | 7.5 | EUR | SENSÖR KABLOLARI
080 001E | SENSÖR KABLOLARI | MCON8-ES3P-02SPVC | M8, Düz, 3 Pinli, Standart, 2 metre Siyah PVC Kablo(ERKEK) | 1 | ADET | 8.7 | EUR | SENSÖR KABLOLARI
080 002 | SENSÖR KABLOLARI | MCON8-DA3P-02SPVC | M8, Açılı, 3 Pinli, Standart, 2 metre Siyah PVC Kablo | 1 | ADET | 7.5 | EUR | SENSÖR KABLOLARI
080 003 | SENSÖR KABLOLARI | MCON8-DS3P-03SPVC | M8, Düz, 3 Pinli, Standart, 3 metre Siyah PVC Kablo | 1 | ADET | 8.5 | EUR | SENSÖR KABLOLARI
080 004 | SENSÖR KABLOLARI | MCON8-DA3P-03SPVC | M8, Açılı, 3 Pinli, Standart, 3 metre Siyah PVC Kablo | 1 | ADET | 8.5 | EUR | SENSÖR KABLOLARI
080 005 | SENSÖR KABLOLARI | MCON8-DS3P-05SPVC | M8, Düz, 3 Pinli, Standart, 5 metre Siyah PVC Kablo | 1 | ADET | 9 | EUR | SENSÖR KABLOLARI
080 006 | SENSÖR KABLOLARI | MCON8-DA3P-05SPVC | M8, Açılı, 3 Pinli, Standart, 5 metre Siyah PVC Kablo | 1 | ADET | 9 | EUR | SENSÖR KABLOLARI
080 007 | SENSÖR KABLOLARI | MCON8-DS3P-10SPVC | M8, Düz, 3 Pinli, Standart, 10 metre Siyah PVC Kablo | 1 | ADET | 15.5 | EUR | SENSÖR KABLOLARI
080 008 | SENSÖR KABLOLARI | MCON8-DA3P-10SPVC | M8, Açılı, 3 Pinli, Standart, 10 metre Siyah PVC Kablo | 1 | ADET | 15.5 | EUR | SENSÖR KABLOLARI
080 009 | SENSÖR KABLOLARI | MCON8-DS3P-15SPVC | M8, Düz, 3 Pinli, Standart, 15 metre Siyah PVC Kablo | 1 | ADET | 20.5 | EUR | SENSÖR KABLOLARI
080 010 | SENSÖR KABLOLARI | MCON8-DA3P-15SPVC | M8, Açılı, 3 Pinli, Standart, 15 metre Siyah PVC Kablo | 1 | ADET | 20.5 | EUR | SENSÖR KABLOLARI
080 011 | SENSÖR KABLOLARI | MCON8-DS3P-30SPVC | M8, Düz, 3 Pinli, Standart, 30 metre Siyah PVC Kablo | 1 | ADET | 36.75 | EUR | SENSÖR KABLOLARI
080 012 | SENSÖR KABLOLARI | MCON8-DA3P-30SPVC | M8, Açılı, 3 Pinli, Standart, 30 metre Siyah PVC Kablo | 1 | ADET | 36.75 | EUR | SENSÖR KABLOLARI
080 013 | SENSÖR KABLOLARI | MCON8-DS4P-02SPVC | M8, Düz, 4 Pinli, Standart, 2 metre Siyah PVC Kablo | 1 | ADET | 8 | EUR | SENSÖR KABLOLARI
080 014 | SENSÖR KABLOLARI | MCON8-DA4P-02SPVC | M8, Açılı, 4 Pinli, Standart, 2 metre Siyah PVC Kablo | 1 | ADET | 8 | EUR | SENSÖR KABLOLARI
080 015 | SENSÖR KABLOLARI | MCON8-DS4P-03SPVC | M8, Düz, 4 Pinli, Standart, 3 metre Siyah PVC Kablo | 1 | ADET | 9 | EUR | SENSÖR KABLOLARI
080 016 | SENSÖR KABLOLARI | MCON8-DA4P-03SPVC | M8, Açılı, 4 Pinli, Standart, 3 metre Siyah PVC Kablo | 1 | ADET | 9 | EUR | SENSÖR KABLOLARI
080 017 | SENSÖR KABLOLARI | MCON8-DS4P-05SPVC | M8, Düz, 4 Pinli, Standart, 5 metre Siyah PVC Kablo | 1 | ADET | 10 | EUR | SENSÖR KABLOLARI
080 018 | SENSÖR KABLOLARI | MCON8-DA4P-05SPVC | M8, Açılı, 4 Pinli, Standart, 5 metre Siyah PVC Kablo | 1 | ADET | 10 | EUR | SENSÖR KABLOLARI
080 019 | SENSÖR KABLOLARI | MCON8-DS4P-10SPVC | M8, Düz, 4 Pinli, Standart, 10 metre Siyah PVC Kablo | 1 | ADET | 16.5 | EUR | SENSÖR KABLOLARI
080 020 | SENSÖR KABLOLARI | MCON8-DA4P-10SPVC | M8, Açılı, 4 Pinli, Standart, 10 metre Siyah PVC Kablo | 1 | ADET | 16.5 | EUR | SENSÖR KABLOLARI
080 021 | SENSÖR KABLOLARI | MCON8-DS4P-15SPVC | M8, Düz, 4 Pinli, Standart, 15 metre Siyah PVC Kablo | 1 | ADET | 23.25 | EUR | SENSÖR KABLOLARI
080 022 | SENSÖR KABLOLARI | MCON8-DA4P-15SPVC | M8, Açılı, 4 Pinli, Standart, 15 metre Siyah PVC Kablo | 1 | ADET | 23.25 | EUR | SENSÖR KABLOLARI
080 023 | SENSÖR KABLOLARI | MCON8-DS4P-30SPVC | M8, Düz, 4 Pinli, Standart, 30 metre Siyah PVC Kablo | 1 | ADET | 44 | EUR | SENSÖR KABLOLARI
080 024 | SENSÖR KABLOLARI | MCON8-DA4P-30SPVC | M8, Açılı, 4 Pinli, Standart, 30 metre Siyah PVC Kablo | 1 | ADET | 44 | EUR | SENSÖR KABLOLARI
080 025 | SENSÖR KABLOLARI | MCON8-DS3P-02SPUR | M8, Düz, 3 Pinli, Standart, 2 metre Siyah PUR Kablo | 1 | ADET | 10 | EUR | SENSÖR KABLOLARI
080 026 | SENSÖR KABLOLARI | MCON8-DA3P-02SPUR | M8, Açılı, 3 Pinli, Standart, 2 metre Siyah PUR Kablo | 1 | ADET | 10 | EUR | SENSÖR KABLOLARI
080 027 | SENSÖR KABLOLARI | MCON8-DS3P-03SPUR | M8, Düz, 3 Pinli, Standart, 3 metre Siyah PUR Kablo | 1 | ADET | 12.25 | EUR | SENSÖR KABLOLARI
080 028 | SENSÖR KABLOLARI | MCON8-DA3P-03SPUR | M8, Açılı, 3 Pinli, Standart, 3 metre Siyah PUR Kablo | 1 | ADET | 12.25 | EUR | SENSÖR KABLOLARI
080 029 | SENSÖR KABLOLARI | MCON8-DS3P-05SPUR | M8, Düz, 3 Pinli, Standart, 5 metre Siyah PUR Kablo | 1 | ADET | 14.5 | EUR | SENSÖR KABLOLARI
080 030 | SENSÖR KABLOLARI | MCON8-DA3P-05SPUR | M8, Açılı, 3 Pinli, Standart, 5 metre Siyah PUR Kablo | 1 | ADET | 14.5 | EUR | SENSÖR KABLOLARI
080 031 | SENSÖR KABLOLARI | MCON8-DS3P-10SPUR | M8, Düz, 3 Pinli, Standart, 10 metre Siyah PUR Kablo | 1 | ADET | 27.25 | EUR | SENSÖR KABLOLARI
080 032 | SENSÖR KABLOLARI | MCON8-DA3P-10SPUR | M8, Açılı, 3 Pinli, Standart, 10 metre Siyah PUR Kablo | 1 | ADET | 27.25 | EUR | SENSÖR KABLOLARI
080 033 | SENSÖR KABLOLARI | MCON8-DS3P-15SPUR | M8, Düz, 3 Pinli, Standart, 15 metre Siyah PUR Kablo | 1 | ADET | 38.5 | EUR | SENSÖR KABLOLARI
080 034 | SENSÖR KABLOLARI | MCON8-DA3P-15SPUR | M8, Açılı, 3 Pinli, Standart, 15 metre Siyah PUR Kablo | 1 | ADET | 38.5 | EUR | SENSÖR KABLOLARI
080 035 | SENSÖR KABLOLARI | MCON8-DS3P-30SPUR | M8, Düz, 3 Pinli, Standart, 30 metre Siyah PUR Kablo | 1 | ADET | 72.25 | EUR | SENSÖR KABLOLARI
080 036 | SENSÖR KABLOLARI | MCON8-DA3P-30SPUR | M8, Açılı, 3 Pinli, Standart, 30 metre Siyah PUR Kablo | 1 | ADET | 72.25 | EUR | SENSÖR KABLOLARI
080 037 | SENSÖR KABLOLARI | MCON8-DS4P-02SPUR | M8, Düz, 4 Pinli, Standart, 2 metre Siyah PUR Kablo | 1 | ADET | 11 | EUR | SENSÖR KABLOLARI
080 038 | SENSÖR KABLOLARI | MCON8-DA4P-02SPUR | M8, Açılı, 4 Pinli, Standart, 2 metre Siyah PUR Kablo | 1 | ADET | 11 | EUR | SENSÖR KABLOLARI
080 039 | SENSÖR KABLOLARI | MCON8-DS4P-03SPUR | M8, Düz, 4 Pinli, Standart, 3 metre Siyah PUR Kablo | 1 | ADET | 12.75 | EUR | SENSÖR KABLOLARI
080 040 | SENSÖR KABLOLARI | MCON8-DA4P-03SPUR | M8, Açılı, 4 Pinli, Standart, 3 metre Siyah PUR Kablo | 1 | ADET | 12.75 | EUR | SENSÖR KABLOLARI
080 041 | SENSÖR KABLOLARI | MCON8-DS4P-05SPUR | M8, Düz, 4 Pinli, Standart, 5 metre Siyah PUR Kablo | 1 | ADET | 15 | EUR | SENSÖR KABLOLARI
080 042 | SENSÖR KABLOLARI | MCON8-DA4P-05SPUR | M8, Açılı, 4 Pinli, Standart, 5 metre Siyah PUR Kablo | 1 | ADET | 15 | EUR | SENSÖR KABLOLARI
080 043 | SENSÖR KABLOLARI | MCON8-DS4P-10SPUR | M8, Düz, 4 Pinli, Standart, 10 metre Siyah PUR Kablo | 1 | ADET | 28 | EUR | SENSÖR KABLOLARI
080 044 | SENSÖR KABLOLARI | MCON8-DA4P-10SPUR | M8, Açılı, 4 Pinli, Standart, 10 metre Siyah PUR Kablo | 1 | ADET | 28 | EUR | SENSÖR KABLOLARI
080 045 | SENSÖR KABLOLARI | MCON8-DS4P-15SPUR | M8, Düz, 4 Pinli, Standart, 15 metre Siyah PUR Kablo | 1 | ADET | 39.75 | EUR | SENSÖR KABLOLARI
080 046 | SENSÖR KABLOLARI | MCON8-DA4P-15SPUR | M8, Açılı, 4 Pinli, Standart, 15 metre Siyah PUR Kablo | 1 | ADET | 39.75 | EUR | SENSÖR KABLOLARI
080 047 | SENSÖR KABLOLARI | MCON8-DS4P-30SPUR | M8, Düz, 4 Pinli, Standart, 30 metre Siyah PUR Kablo | 1 | ADET | 73.75 | EUR | SENSÖR KABLOLARI
080 048 | SENSÖR KABLOLARI | MCON8-DA4P-30SPUR | M8, Açılı, 4 Pinli, Standart, 30 metre Siyah PUR Kablo | 1 | ADET | 73.75 | EUR | SENSÖR KABLOLARI
080 049 | SENSÖR KABLOLARI | MCON12-DS4P-02SPVC | M12, Düz, 4 Pinli, Standart, 2 metre Siyah PVC Kablo | 1 | ADET | 8 | EUR | SENSÖR KABLOLARI
080 050 | SENSÖR KABLOLARI | MCON12-DA4P-02SPVC | M12, Açılı, 4 Pinli, Standart, 2 metre Siyah PVC Kablo | 1 | ADET | 8 | EUR | SENSÖR KABLOLARI
080 051 | SENSÖR KABLOLARI | MCON12-DS4P-03SPVC | M12, Düz, 4 Pinli, Standart, 3 metre Siyah PVC Kablo | 1 | ADET | 9 | EUR | SENSÖR KABLOLARI
080 052 | SENSÖR KABLOLARI | MCON12-DA4P-03SPVC | M12, Açılı, 4 Pinli, Standart, 3 metre Siyah PVC Kablo | 1 | ADET | 9 | EUR | SENSÖR KABLOLARI
080 053 | SENSÖR KABLOLARI | MCON12-DS4P-05SPVC | M12, Düz, 4 Pinli, Standart, 5 metre Siyah PVC Kablo | 1 | ADET | 10 | EUR | SENSÖR KABLOLARI
080 054 | SENSÖR KABLOLARI | MCON12-DA4P-05SPVC | M12, Açılı, 4 Pinli, Standart, 5 metre Siyah PVC Kablo | 1 | ADET | 10 | EUR | SENSÖR KABLOLARI
080 055 | SENSÖR KABLOLARI | MCON12-DS4P-10SPVC | M12, Düz, 4 Pinli, Standart, 10 metre Siyah PVC Kablo | 1 | ADET | 16.5 | EUR | SENSÖR KABLOLARI
080 056 | SENSÖR KABLOLARI | MCON12-DA4P-10SPVC | M12, Açılı, 4 Pinli, Standart, 10 metre Siyah PVC Kablo | 1 | ADET | 16.5 | EUR | SENSÖR KABLOLARI
080 057 | SENSÖR KABLOLARI | MCON12-DS4P-15SPVC | M12, Düz, 4 Pinli, Standart, 15 metre Siyah PVC Kablo | 1 | ADET | 23.25 | EUR | SENSÖR KABLOLARI
080 058 | SENSÖR KABLOLARI | MCON12-DA4P-15SPVC | M12, Açılı, 4 Pinli, Standart, 15 metre Siyah PVC Kablo | 1 | ADET | 23.25 | EUR | SENSÖR KABLOLARI
080 059 | SENSÖR KABLOLARI | MCON12-DS4P-30SPVC | M12, Düz, 4 Pinli, Standart, 30 metre Siyah PVC Kablo | 1 | ADET | 44 | EUR | SENSÖR KABLOLARI
080 060 | SENSÖR KABLOLARI | MCON12-DA4P-30SPVC | M12, Açılı, 4 Pinli, Standart, 30 metre Siyah PVC Kablo | 1 | ADET | 44 | EUR | SENSÖR KABLOLARI
080 061 | SENSÖR KABLOLARI | MCON12-DS5P-02SPVC | M12, Düz, 5 Pinli, Standart, 2 metre Siyah PVC Kablo | 1 | ADET | 9 | EUR | SENSÖR KABLOLARI
080 062 | SENSÖR KABLOLARI | MCON12-DA5P-02SPVC | M12, Açılı, 5 Pinli, Standart, 2 metre Siyah PVC Kablo | 1 | ADET | 9 | EUR | SENSÖR KABLOLARI
080 063 | SENSÖR KABLOLARI | MCON12-DS5P-03SPVC | M12, Düz, 5 Pinli, Standart, 3 metre Siyah PVC Kablo | 1 | ADET | 10.25 | EUR | SENSÖR KABLOLARI
080 064 | SENSÖR KABLOLARI | MCON12-DA5P-03SPVC | M12, Açılı, 5 Pinli, Standart, 3 metre Siyah PVC Kablo | 1 | ADET | 10.25 | EUR | SENSÖR KABLOLARI
080 065 | SENSÖR KABLOLARI | MCON12-DS5P-05SPVC | M12, Düz, 5 Pinli, Standart, 5 metre Siyah PVC Kablo | 1 | ADET | 11.5 | EUR | SENSÖR KABLOLARI
080 066 | SENSÖR KABLOLARI | MCON12-DA4P-05SPVC | M12, Açılı, 5 Pinli, Standart, 5 metre Siyah PVC Kablo | 1 | ADET | 11.5 | EUR | SENSÖR KABLOLARI
080 067 | SENSÖR KABLOLARI | MCON12-DS5P-10SPVC | M12, Düz, 5 Pinli, Standart, 10 metre Siyah PVC Kablo | 1 | ADET | 18 | EUR | SENSÖR KABLOLARI
080 068 | SENSÖR KABLOLARI | MCON12-DA5P-10SPVC | M12, Açılı, 5 Pinli, Standart, 10 metre Siyah PVC Kablo | 1 | ADET | 18 | EUR | SENSÖR KABLOLARI
080 069 | SENSÖR KABLOLARI | MCON12-DS5P-15SPVC | M12, Düz, 5 Pinli, Standart, 15 metre Siyah PVC Kablo | 1 | ADET | 24.5 | EUR | SENSÖR KABLOLARI
080 070 | SENSÖR KABLOLARI | MCON12-DA5P-15SPVC | M12, Açılı, 5 Pinli, Standart, 15 metre Siyah PVC Kablo | 1 | ADET | 24.5 | EUR | SENSÖR KABLOLARI
080 071 | SENSÖR KABLOLARI | MCON12-DS5P-30SPVC | M12, Düz, 5 Pinli, Standart, 30 metre Siyah PVC Kablo | 1 | ADET | 49.5 | EUR | SENSÖR KABLOLARI
080 072 | SENSÖR KABLOLARI | MCON12-DA5P-30SPVC | M12, Açılı, 5 Pinli, Standart, 30 metre Siyah PVC Kablo | 1 | ADET | 49.5 | EUR | SENSÖR KABLOLARI
080 073 | SENSÖR KABLOLARI | MCON12-DS4S-02SPUR | M12, Düz, 4 Pinli, Standart, 2 metre Siyah PUR Kablo | 1 | ADET | 11 | EUR | SENSÖR KABLOLARI
080 074 | SENSÖR KABLOLARI | MCON12-DA4S-02SPUR | M12, Açılı, 4 Pinli, Standart, 2 metre Siyah PUR Kablo | 1 | ADET | 11 | EUR | SENSÖR KABLOLARI
080 075 | SENSÖR KABLOLARI | MCON12-DS4S-03SPUR | M12, Düz, 4 Pinli, Standart, 3 metre Siyah PUR Kablo | 1 | ADET | 12.75 | EUR | SENSÖR KABLOLARI
080 076 | SENSÖR KABLOLARI | MCON12-DA4S-03SPUR | M12, Açılı, 4 Pinli, Standart, 3 metre Siyah PUR Kablo | 1 | ADET | 12.75 | EUR | SENSÖR KABLOLARI
080 077 | SENSÖR KABLOLARI | MCON12-DS4S-05SPUR | M12, Düz, 4 Pinli, Standart, 5 metre Siyah PUR Kablo | 1 | ADET | 15 | EUR | SENSÖR KABLOLARI
080 078 | SENSÖR KABLOLARI | MCON12-DA4S-05SPUR | M12, Açılı, 4 Pinli, Standart, 5 metre Siyah PUR Kablo | 1 | ADET | 15 | EUR | SENSÖR KABLOLARI
080 079 | SENSÖR KABLOLARI | MCON12-DS4S-10SPUR | M12, Düz, 4 Pinli, Standart, 10 metre Siyah PUR Kablo | 1 | ADET | 28 | EUR | SENSÖR KABLOLARI
080 080 | SENSÖR KABLOLARI | MCON12-DA4S-10SPUR | M12, Açılı, 4 Pinli, Standart, 10 metre Siyah PUR Kablo | 1 | ADET | 28 | EUR | SENSÖR KABLOLARI
080 081 | SENSÖR KABLOLARI | MCON12-DS4S-15SPUR | M12, Düz, 4 Pinli, Standart, 15 metre Siyah PUR Kablo | 1 | ADET | 39.75 | EUR | SENSÖR KABLOLARI
080 082 | SENSÖR KABLOLARI | MCON12-DA4S-15SPUR | M12, Açılı, 4 Pinli, Standart, 15 metre Siyah PUR Kablo | 1 | ADET | 39.75 | EUR | SENSÖR KABLOLARI
080 083 | SENSÖR KABLOLARI | MCON12-DS4S-30SPUR | M12, Düz, 4 Pinli, Standart, 30 metre Siyah PUR Kablo | 1 | ADET | 73.75 | EUR | SENSÖR KABLOLARI
080 084 | SENSÖR KABLOLARI | MCON12-DA4S-30SPUR | M12, Açılı, 4 Pinli, Standart, 30 metre Siyah PUR Kablo | 1 | ADET | 73.75 | EUR | SENSÖR KABLOLARI
080 085 | SENSÖR KABLOLARI | MCON12-DS5P-02SPUR | M12, Düz, 5 Pinli, Standart, 2 metre Siyah PUR Kablo | 1 | ADET | 12 | EUR | SENSÖR KABLOLARI
080 086 | SENSÖR KABLOLARI | MCON12-DA5P-02SPUR | M12, Açılı, 5 Pinli, Standart, 2 metre Siyah PUR Kablo | 1 | ADET | 12 | EUR | SENSÖR KABLOLARI
080 087 | SENSÖR KABLOLARI | MCON12-DS5P-03SPUR | M12, Düz, 5 Pinli, Standart, 3 metre Siyah PUR Kablo | 1 | ADET | 13.75 | EUR | SENSÖR KABLOLARI
080 088 | SENSÖR KABLOLARI | MCON12-DA5P-03SPUR | M12, Açılı, 5 Pinli, Standart, 3 metre Siyah PUR Kablo | 1 | ADET | 13.75 | EUR | SENSÖR KABLOLARI
080 089 | SENSÖR KABLOLARI | MCON12-DS5P-05SPUR | M12, Düz, 5 Pinli, Standart, 5 metre Siyah PUR Kablo | 1 | ADET | 16 | EUR | SENSÖR KABLOLARI
080 090 | SENSÖR KABLOLARI | MCON12-DA5P-05SPUR | M12, Açılı, 5 Pinli, Standart, 5 metre Siyah PUR Kablo | 1 | ADET | 16 | EUR | SENSÖR KABLOLARI
080 091 | SENSÖR KABLOLARI | MCON12-DS5P-10SPUR | M12, Düz, 5 Pinli, Standart, 10 metre Siyah PUR Kablo | 1 | ADET | 29.5 | EUR | SENSÖR KABLOLARI
080 092 | SENSÖR KABLOLARI | MCON12-DA5P-10SPUR | M12, Açılı, 5 Pinli, Standart, 10 metre Siyah PUR Kablo | 1 | ADET | 29.5 | EUR | SENSÖR KABLOLARI
080 093 | SENSÖR KABLOLARI | MCON12-DS5P-15SPUR | M12, Düz, 5 Pinli, Standart, 15 metre Siyah PUR Kablo | 1 | ADET | 41 | EUR | SENSÖR KABLOLARI
080 094 | SENSÖR KABLOLARI | MCON12-DA5P-15SPUR | M12, Açılı, 5 Pinli, Standart, 15 metre Siyah PUR Kablo | 1 | ADET | 41 | EUR | SENSÖR KABLOLARI
080 095 | SENSÖR KABLOLARI | MCON12-DS5P-30SPUR | M12, Düz, 5 Pinli, Standart, 30 metre Siyah PUR Kablo | 1 | ADET | 77.5 | EUR | SENSÖR KABLOLARI
080 096 | SENSÖR KABLOLARI | MCON12-DA5P-30SPUR | M12, Açılı, 5 Pinli, Standart, 30 metre Siyah PUR Kablo | 1 | ADET | 77.5 | EUR | SENSÖR KABLOLARI
080 097 | SENSÖR KABLOLARI | MCON8-DAES3P-01SPVC | M08, 3 pin, dişi 90°-erkek düz konnektörlü, 1m pvc kablo | 1 | ADET | 12.5 | EUR | SENSÖR KABLOLARI
080 098 | SENSÖR KABLOLARI | MCON8-DAES3P-02SPVC | M08, 3 pin, dişi 90°-erkek düz konnektörlü, 2m pvc kablo | 1 | ADET | 12.5 | EUR | SENSÖR KABLOLARI
080 099 | SENSÖR KABLOLARI | MCON8-DAES3P-03SPVC | M08, 3 pin, dişi 90°-erkek düz konnektörlü, 3m pvc kablo | 1 | ADET | 13.5 | EUR | SENSÖR KABLOLARI
080 100 | SENSÖR KABLOLARI | MCON8-DAES3P-05SPVC | M08, 3 pin, dişi 90°-erkek düz konnektörlü, 5m pvc kablo | 1 | ADET | 14 | EUR | SENSÖR KABLOLARI
080 101 | SENSÖR KABLOLARI | MCON8-DAES3P-10SPVC | M08, 3 pin, dişi 90°-erkek düz konnektörlü, 10m pvc kablo | 1 | ADET | 20.5 | EUR | SENSÖR KABLOLARI
080 102 | SENSÖR KABLOLARI | MCON8-ESDS3P-01SPVC | M08, 3 pin, dişi düz-erkek düz konnektörlü, 1m pvc kablo | 1 | ADET | 12.5 | EUR | SENSÖR KABLOLARI
080 103 | SENSÖR KABLOLARI | MCON8-ESDS3P-02SPVC | M08, 3 pin, dişi düz-erkek düz konnektörlü, 2m pvc kablo | 1 | ADET | 12.5 | EUR | SENSÖR KABLOLARI
080 104 | SENSÖR KABLOLARI | MCON8-ESDS3P-03SPVC | M08, 3 pin, dişi düz-erkek düz konnektörlü, 3m pvc kablo | 1 | ADET | 13.5 | EUR | SENSÖR KABLOLARI
080 105 | SENSÖR KABLOLARI | MCON8-ESDS3P-05SPVC | M08, 3 pin, dişi düz-erkek düz konnektörlü, 5m pvc kablo | 1 | ADET | 14.5 | EUR | SENSÖR KABLOLARI
080 106 | SENSÖR KABLOLARI | MCON8-ESDS3P-10SPVC | M08, 3 pin, dişi düz-erkek düz konnektörlü, 10m pvc kablo | 1 | ADET | 20.5 | EUR | SENSÖR KABLOLARI
080 107 | SENSÖR KABLOLARI | MCON8-DAES4P-02SPVC | M08, 4 pin, dişi 90°-erkek düz konnektörlü, 2m pvc kablo | 1 | ADET | 13 | EUR | SENSÖR KABLOLARI
080 108 | SENSÖR KABLOLARI | MCON8-ESDS4P-02SPVC | M08, 4 pin, dişi düz-erkek düz konnektörlü, 2m pvc kablo | 1 | ADET | 13 | EUR | SENSÖR KABLOLARI
080 109 | SENSÖR KABLOLARI | MCON8-DAES4P-03SPVC | M08, 4 pin, dişi 90°-erkek düz konnektörlü, 3m pvc kablo | 1 | ADET | 14 | EUR | SENSÖR KABLOLARI
080 110 | SENSÖR KABLOLARI | MCON8-ESDS4P-03SPVC | M08, 4 pin, dişi düz-erkek düz konnektörlü, 3m pvc kablo | 1 | ADET | 14 | EUR | SENSÖR KABLOLARI
080 111 | SENSÖR KABLOLARI | MCON8-DAES4P-05SPVC | M08, 4 pin, dişi 90°-erkek düz konnektörlü, 5m pvc kablo | 1 | ADET | 15 | EUR | SENSÖR KABLOLARI
080 112 | SENSÖR KABLOLARI | MCON8-ESDS4P-05SPVC | M08, 4 pin, dişi düz-erkek düz konnektörlü, 5m pvc kablo | 1 | ADET | 15 | EUR | SENSÖR KABLOLARI
080 113 | SENSÖR KABLOLARI | MCON8-DAES4P-10SPVC | M08, 4 pin, dişi 90°-erkek düz konnektörlü, 10m pvc kablo | 1 | ADET | 21.5 | EUR | SENSÖR KABLOLARI
080 114 | SENSÖR KABLOLARI | MCON8-ESDS4P-10SPVC | M08, 4 pin, dişi düz-erkek düz konnektörlü,10m pvc kablo | 1 | ADET | 21.5 | EUR | SENSÖR KABLOLARI
080 115 | SENSÖR KABLOLARI | MCON8-DAES3C-01SPUR | M08, 3 pin, dişi 90°-erkek düz konnektörlü, 1m pur kablo | 1 | ADET | 15 | EUR | SENSÖR KABLOLARI
080 116 | SENSÖR KABLOLARI | MCON8-DAES3C-02SPUR | M08, 3 pin, dişi 90°-erkek düz konnektörlü, 2m pur kablo | 1 | ADET | 15 | EUR | SENSÖR KABLOLARI
080 117 | SENSÖR KABLOLARI | MCON8-DAES3C-03SPUR | M08, 3 pin, dişi 90°-erkek düz konnektörlü, 3m pur kablo | 1 | ADET | 17.25 | EUR | SENSÖR KABLOLARI
080 118 | SENSÖR KABLOLARI | MCON8-DAES3C-05SPUR | M08, 3 pin, dişi 90°-erkek düz konnektörlü, 5m pur kablo | 1 | ADET | 19.5 | EUR | SENSÖR KABLOLARI
080 119 | SENSÖR KABLOLARI | MCON8-DAES3C-10SPUR | M08, 3 pin, dişi 90°-erkek düz konnektörlü, 10m pur kablo | 1 | ADET | 32.25 | EUR | SENSÖR KABLOLARI
080 120 | SENSÖR KABLOLARI | MCON8-ESDS3C-01SPUR | M08, 3 pin, dişi düz-erkek düz konnektörlü, 1m pur kablo | 1 | ADET | 15 | EUR | SENSÖR KABLOLARI
080 121 | SENSÖR KABLOLARI | MCON8-ESDS3C-02SPUR | M08, 3 pin, dişi düz-erkek düz konnektörlü, 2m pur kablo | 1 | ADET | 15 | EUR | SENSÖR KABLOLARI
080 122 | SENSÖR KABLOLARI | MCON8-ESDS3C-03SPUR | M08, 3 pin, dişi düz-erkek düz konnektörlü, 3m pur kablo | 1 | ADET | 17.25 | EUR | SENSÖR KABLOLARI
080 123 | SENSÖR KABLOLARI | MCON8-ESDS3C-05SPUR | M08, 3 pin, dişi düz-erkek düz konnektörlü, 5m pur kablo | 1 | ADET | 19.5 | EUR | SENSÖR KABLOLARI
080 124 | SENSÖR KABLOLARI | MCON8-ESDS3C-10SPUR | M08, 3 pin, dişi düz-erkek düz konnektörlü, 10m pur kablo | 1 | ADET | 32.25 | EUR | SENSÖR KABLOLARI
080 125 | SENSÖR KABLOLARI | MCON8-DAES4C-02SPUR | M08, 4 pin, dişi 90°-erkek düz konnektörlü, 2m pur kablo | 1 | ADET | 16 | EUR | SENSÖR KABLOLARI
080 126 | SENSÖR KABLOLARI | MCON8-ESDS4C-02SPUR | M08, 4 pin, dişi düz-erkek düz konnektörlü, 2m pur kablo | 1 | ADET | 16 | EUR | SENSÖR KABLOLARI
080 127 | SENSÖR KABLOLARI | MCON8-DAES4C-03SPUR | M08, 4 pin, dişi 90°-erkek düz konnektörlü, 3m pur kablo | 1 | ADET | 17.75 | EUR | SENSÖR KABLOLARI
080 128 | SENSÖR KABLOLARI | MCON8-ESDS4C-03SPUR | M08, 4 pin, dişi düz-erkek düz konnektörlü, 3m pur kablo | 1 | ADET | 17.75 | EUR | SENSÖR KABLOLARI
080 129 | SENSÖR KABLOLARI | MCON8-DAES4C-05SPUR | M08, 4 pin, dişi 90°-erkek düz konnektörlü, 5m pur kablo | 1 | ADET | 20 | EUR | SENSÖR KABLOLARI
080 130 | SENSÖR KABLOLARI | MCON8-ESDS4C-05SPUR | M08, 4 pin, dişi düz-erkek düz konnektörlü, 5m pur kablo | 1 | ADET | 20 | EUR | SENSÖR KABLOLARI
080 131 | SENSÖR KABLOLARI | MCON8-DAES4C-10SPUR | M08, 4 pin, dişi 90°-erkek düz konnektörlü, 10m pur kablo | 1 | ADET | 33 | EUR | SENSÖR KABLOLARI
080 132 | SENSÖR KABLOLARI | MCON8-ESDS4C-10SPUR | M08, 4 pin, dişi düz-erkek düz konnektörlü, 10m pur kablo | 1 | ADET | 33 | EUR | SENSÖR KABLOLARI
080 133 | SENSÖR KABLOLARI | MCON12-DAES4P-01SPVC | M12, 4 pin, dişi 90°-erkek düz konnektörlü, 1m pvc kablo | 1 | ADET | 13 | EUR | SENSÖR KABLOLARI
080 134 | SENSÖR KABLOLARI | MCON12-DAES4P-02SPVC | M12, 4 pin, dişi 90°-erkek düz konnektörlü, 2m pvc kablo | 1 | ADET | 13 | EUR | SENSÖR KABLOLARI
080 135 | SENSÖR KABLOLARI | MCON12-DAES4P-03SPVC | M12, 4 pin, dişi 90°-erkek düz konnektörlü, 3m pvc kablo | 1 | ADET | 14 | EUR | SENSÖR KABLOLARI
080 136 | SENSÖR KABLOLARI | MCON12-DAES4P-05SPVC | M12, 4 pin, dişi 90°-erkek düz konnektörlü, 5m pvc kablo | 1 | ADET | 15 | EUR | SENSÖR KABLOLARI
080 137 | SENSÖR KABLOLARI | MCON12-DAES4P-10SPVC | M12, 4 pin, dişi 90°-erkek düz konnektörlü, 10m pvc kablo | 1 | ADET | 21.5 | EUR | SENSÖR KABLOLARI
080 138 | SENSÖR KABLOLARI | MCON12-ESDS4P-01SPVC | M12, 4 pin, dişi düz-erkek düz konnektörlü, 1m pvc kablo | 1 | ADET | 13 | EUR | SENSÖR KABLOLARI
080 139 | SENSÖR KABLOLARI | MCON12-ESDS4P-02SPVC | M12, 4 pin, dişi düz-erkek düz konnektörlü, 2m pvc kablo | 1 | ADET | 13 | EUR | SENSÖR KABLOLARI
080 140 | SENSÖR KABLOLARI | MCON12-ESDS4P-03SPVC | M12, 4 pin, dişi düz-erkek düz konnektörlü, 3m pvc kablo | 1 | ADET | 14 | EUR | SENSÖR KABLOLARI
080 141 | SENSÖR KABLOLARI | MCON12-ESDS4P-05SPVC | M12, 4 pin, dişi düz-erkek düz konnektörlü, 5m pvc kablo | 1 | ADET | 15 | EUR | SENSÖR KABLOLARI
080 142 | SENSÖR KABLOLARI | MCON12-ESDS4P-10SPVC | M12, 4 pin, dişi düz-erkek düz konnektörlü, 10m pvc kablo | 1 | ADET | 21.5 | EUR | SENSÖR KABLOLARI
080 143 | SENSÖR KABLOLARI | MCON12-DAES5P-02SPVC | M12, 5 pin, dişi 90°-erkek düz konnektörlü, 2m pvc kablo | 1 | ADET | 14 | EUR | SENSÖR KABLOLARI
080 144 | SENSÖR KABLOLARI | MCON12-ESDS5P-02SPVC | M12, 5 pin, dişi düz-erkek düz konnektörlü, 2m pvc kablo | 1 | ADET | 14 | EUR | SENSÖR KABLOLARI
080 145 | SENSÖR KABLOLARI | MCON12-DAES5P-03SPVC | M12, 5 pin, dişi 90°-erkek düz konnektörlü, 3m pvc kablo | 1 | ADET | 15.25 | EUR | SENSÖR KABLOLARI
080 146 | SENSÖR KABLOLARI | MCON12-ESDS5P-03SPVC | M12, 5 pin, dişi düz-erkek düz konnektörlü, 3m pvc kablo | 1 | ADET | 15.25 | EUR | SENSÖR KABLOLARI
080 147 | SENSÖR KABLOLARI | MCON12-DAES5P-05SPVC | M12, 5 pin, dişi 90°-erkek düz konnektörlü, 5m pvc kablo | 1 | ADET | 16.5 | EUR | SENSÖR KABLOLARI
080 148 | SENSÖR KABLOLARI | MCON12-ESDS5P-05SPVC | M12, 5 pin, dişi düz-erkek düz konnektörlü, 5m pvc kablo | 1 | ADET | 16.5 | EUR | SENSÖR KABLOLARI
080 149 | SENSÖR KABLOLARI | MCON12-DAES5P-10SPVC | M12, 5 pin, dişi 90°-erkek düz konnektörlü, 10m pvc kablo | 1 | ADET | 23 | EUR | SENSÖR KABLOLARI
080 150 | SENSÖR KABLOLARI | MCON12-ESDS5P-10SPVC | M12, 5 pin, dişi düz-erkek düz konnektörlü, 10m pvc kablo | 1 | ADET | 23 | EUR | SENSÖR KABLOLARI
080 151 | SENSÖR KABLOLARI | MCON12-DAES4P-01SPUR | M12, 4 pin, dişi 90°-erkek düz konnektörlü, 1m pur kablo | 1 | ADET | 16 | EUR | SENSÖR KABLOLARI
080 152 | SENSÖR KABLOLARI | MCON12-DAES4P-02SPUR | M12, 4 pin, dişi 90°-erkek düz konnektörlü, 2m pur kablo | 1 | ADET | 16 | EUR | SENSÖR KABLOLARI
080 153 | SENSÖR KABLOLARI | MCON12-DAES4P-03SPUR | M12, 4 pin, dişi 90°-erkek düz konnektörlü, 3m pur kablo | 1 | ADET | 17.75 | EUR | SENSÖR KABLOLARI
080 154 | SENSÖR KABLOLARI | MCON12-DAES4P-05SPUR | M12, 4 pin, dişi 90°-erkek düz konnektörlü, 5m pur kablo | 1 | ADET | 20 | EUR | SENSÖR KABLOLARI
080 155 | SENSÖR KABLOLARI | MCON12-DAES4P-10SPUR | M12, 4 pin, dişi 90°-erkek düz konnektörlü, 10m pur kablo | 1 | ADET | 33 | EUR | SENSÖR KABLOLARI
080 156 | SENSÖR KABLOLARI | MCON12-ESDS4P-01SPUR | M12, 4 pin, dişi düz-erkek düz konnektörlü, 1m pur kablo | 1 | ADET | 16 | EUR | SENSÖR KABLOLARI
080 157 | SENSÖR KABLOLARI | MCON12-ESDS4P-02SPUR | M12, 4 pin, dişi düz-erkek düz konnektörlü, 2m pur kablo | 1 | ADET | 16 | EUR | SENSÖR KABLOLARI
080 158 | SENSÖR KABLOLARI | MCON12-ESDS4P-03SPUR | M12, 4 pin, dişi düz-erkek düz konnektörlü, 3m pur kablo | 1 | ADET | 17.75 | EUR | SENSÖR KABLOLARI
080 159 | SENSÖR KABLOLARI | MCON12-ESDS4P-05SPUR | M12, 4 pin, dişi düz-erkek düz konnektörlü, 5m pur kablo | 1 | ADET | 20 | EUR | SENSÖR KABLOLARI
080 160 | SENSÖR KABLOLARI | MCON12-ESDS4P-10SPUR | M12, 4 pin, dişi düz-erkek düz konnektörlü, 10m pur kablo | 1 | ADET | 33 | EUR | SENSÖR KABLOLARI
080 161 | SENSÖR KABLOLARI | MCON12-DAES5P-02SPUR | M12, 5 pin, dişi 90°-erkek düz konnektörlü, 2m pur kablo | 1 | ADET | 17 | EUR | SENSÖR KABLOLARI
080 162 | SENSÖR KABLOLARI | MCON12-ESDS5P-02SPUR | M12, 5 pin, dişi düz-erkek düz konnektörlü, 2m pur kablo | 1 | ADET | 17 | EUR | SENSÖR KABLOLARI
080 163 | SENSÖR KABLOLARI | MCON12-DAES5P-03SPUR | M12, 5 pin, dişi 90°-erkek düz konnektörlü, 3m pur kablo | 1 | ADET | 18.75 | EUR | SENSÖR KABLOLARI
080 164 | SENSÖR KABLOLARI | MCON12-ESDS5P-03SPUR | M12, 5 pin, dişi düz-erkek düz konnektörlü, 3m pur kablo | 1 | ADET | 18.75 | EUR | SENSÖR KABLOLARI
080 165 | SENSÖR KABLOLARI | MCON12-DAES5P-05SPUR | M12, 5 pin, dişi 90°-erkek düz konnektörlü, 5m pur kablo | 1 | ADET | 21 | EUR | SENSÖR KABLOLARI
080 166 | SENSÖR KABLOLARI | MCON12-ESDS5P-05SPUR | M12, 5 pin, dişi düz-erkek düz konnektörlü, 5m pur kablo | 1 | ADET | 21 | EUR | SENSÖR KABLOLARI
080 167 | SENSÖR KABLOLARI | MCON12-DAES5P-10SPUR | M12, 5 pin, dişi 90°-erkek düz konnektörlü, 10m pur kablo | 1 | ADET | 34.5 | EUR | SENSÖR KABLOLARI
080 168 | SENSÖR KABLOLARI | MCON12-ESDS5P-10SPUR | M12, 5 pin, dişi düz-erkek düz konnektörlü, 10m pur kablo | 1 | ADET | 34.5 | EUR | SENSÖR KABLOLARI
080 170 | SENSÖR KABLOLARI | MCONW-MS8A-0.1GLSZH | RJ45 patch kablo Cat7, PVC, 0.1m | 1 | ADET | 7.5 | EUR | SENSÖR KABLOLARI
080 171 | SENSÖR KABLOLARI | MCONW-MS8A-0.2GLSZH | RJ45 patch kablo Cat7, PVC, 0.2m | 1 | ADET | 7.5 | EUR | SENSÖR KABLOLARI
080 172 | SENSÖR KABLOLARI | MCONW-MS8A-0.3GLSZH | RJ45 patch kablo Cat7, PVC, 0.3m | 1 | ADET | 7.5 | EUR | SENSÖR KABLOLARI
080 173 | SENSÖR KABLOLARI | MCONW-MS8A-0.4GLSZH | RJ45 patch kablo Cat7, PVC, 0.4m | 1 | ADET | 7.5 | EUR | SENSÖR KABLOLARI
080 174 | SENSÖR KABLOLARI | MCONW-MS8A-0.5GLSZH | RJ45 patch kablo Cat7, PVC, 0.5m | 1 | ADET | 8 | EUR | SENSÖR KABLOLARI
080 175 | SENSÖR KABLOLARI | MCONW-MS8A-0.6GLSZH | RJ45 patch kablo Cat7, PVC, 0.6m | 1 | ADET | 8 | EUR | SENSÖR KABLOLARI
080 176 | SENSÖR KABLOLARI | MCONW-MS8A-0.7GLSZH | RJ45 patch kablo Cat7, PVC, 0.7m | 1 | ADET | 8 | EUR | SENSÖR KABLOLARI
080 177 | SENSÖR KABLOLARI | MCONW-MS8A-0.8GLSZH | RJ45 patch kablo Cat7, PVC, 0.8m | 1 | ADET | 8 | EUR | SENSÖR KABLOLARI
080 178 | SENSÖR KABLOLARI | MCONW-MS8A-0.9GLSZH | RJ45 patch kablo Cat7, PVC, 0.9m | 1 | ADET | 8 | EUR | SENSÖR KABLOLARI
080 179 | SENSÖR KABLOLARI | MCONW-MS8A-1.0GLSZH | RJ45 patch kablo Cat7, PVC, 1.0 m | 1 | ADET | 8.5 | EUR | SENSÖR KABLOLARI
080 180 | SENSÖR KABLOLARI | MCONW-MS8A-1.5GLSZH | RJ45 patch kablo Cat7, PVC, 1.5 m | 1 | ADET | 10.2 | EUR | SENSÖR KABLOLARI
080 181 | SENSÖR KABLOLARI | MCONW-MS8A-2.0GLSZH | RJ45 patch kablo Cat7, PVC, 2.0 m | 1 | ADET | 12 | EUR | SENSÖR KABLOLARI
080 182 | SENSÖR KABLOLARI | MCONW-MS8A-2.5GLSZH | RJ45 patch kablo Cat7, PVC, 2.5 m | 1 | ADET | 13.5 | EUR | SENSÖR KABLOLARI
080 183 | SENSÖR KABLOLARI | MCONW-MS8A-3.0GLSZH | RJ45 patch kablo Cat7, PVC, 3.0 m | 1 | ADET | 14.5 | EUR | SENSÖR KABLOLARI
080 184 | SENSÖR KABLOLARI | MCONW-MS8A-4.0GLSZH | RJ45 patch kablo Cat7, PVC, 4.0 m | 1 | ADET | 18 | EUR | SENSÖR KABLOLARI
080 185 | SENSÖR KABLOLARI | MCONW-MS8A-5.0GLSZH | RJ45 patch kablo Cat7, PVC, 5,0m | 1 | ADET | 21 | EUR | SENSÖR KABLOLARI
080 186 | SENSÖR KABLOLARI | MCONW-MS8A-6.0GLSZH | RJ45 patch kablo Cat7, PVC, 6,0m | 1 | ADET | 25 | EUR | SENSÖR KABLOLARI
080 187 | SENSÖR KABLOLARI | MCONW-MS8A-7.0GLSZH | RJ45 patch kablo Cat7, PVC, 7,0m | 1 | ADET | 28 | EUR | SENSÖR KABLOLARI
080 188 | SENSÖR KABLOLARI | MCONW-MS8A-7.5GLSZH | RJ45 patch kablo Cat7, PVC, 7,5m | 1 | ADET | 30 | EUR | SENSÖR KABLOLARI
080 189 | SENSÖR KABLOLARI | MCONW-MS8A-8.0GLSZH | RJ45 patch kablo Cat7, PVC, 8,0m | 1 | ADET | 32 | EUR | SENSÖR KABLOLARI
080 190 | SENSÖR KABLOLARI | MCONW-MS8A-9.0GLSZH | RJ45 patch kablo Cat7, PVC, 9,0m | 1 | ADET | 36 | EUR | SENSÖR KABLOLARI
080 191 | SENSÖR KABLOLARI | MCONW-MS8A-10GLSZH | RJ45 patch kablo Cat7, PVC, 10m | 1 | ADET | 40 | EUR | SENSÖR KABLOLARI
080 192 | SENSÖR KABLOLARI | MCONW-MS8A-15GLSZH | RJ45 patch kablo Cat7, PVC, 15m | 1 | ADET | 57 | EUR | SENSÖR KABLOLARI
080 193 | SENSÖR KABLOLARI | MCONW-MS8A-20GLSZH | RJ45 patch kablo Cat7, PVC, 20m | 1 | ADET | 75 | EUR | SENSÖR KABLOLARI
080 194 | SENSÖR KABLOLARI | MCONW-MS8A-25GLSZH | RJ45 patch kablo Cat7, PVC, 25m | 1 | ADET | 92 | EUR | SENSÖR KABLOLARI
080 195 | SENSÖR KABLOLARI | MCONW-MS8A-30GLSZH | RJ45 patch kablo Cat7, PVC, 30m | 1 | ADET | 112 | EUR | SENSÖR KABLOLARI
080 196 | SENSÖR KABLOLARI | MCONW-MS8A-35GLSZH | RJ45 patch kablo Cat7, PVC, 35m | 1 | ADET | 132 | EUR | SENSÖR KABLOLARI
090 000 | PCB RÖLE | RT 314012 12VDC 1K 16A PCB RÖLE | 1CO, 16A, 8 PIN, 012 VDC | 20 | ADET | 3.63 | EUR | RÖLE
090 005 | PCB RÖLE | RT 314024 024DC 1K 16A PCB RÖLE | 1CO, 16A, 8 PIN, 24VDC | 20 | ADET | 3.63 | EUR | RÖLE
090 010 | PCB RÖLE | RT 314524 024AC 1K 16A PCB RÖLE | 1CO, 16A, 8 PIN, 24 VAC | 20 | ADET | 4.73 | EUR | RÖLE
090 015 | PCB RÖLE | RT 314730 230AC 1K 16A PCB RÖLE | 1CO, 16A, 8 PIN, 230 VAC | 20 | ADET | 7.37 | EUR | RÖLE
090 020 | PCB RÖLE | RT 424005C 005DC 2K 08A PCB RÖLE | 2CO, 8A, 8PIN, 05 VDC | 20 | ADET | 3.68 | EUR | RÖLE
090 025 | PCB RÖLE | RT 424012C 012DC 2K 8A PCB RÖLE | 2CO, 8A, 8PIN, 12 VDC | 20 | ADET | 3.68 | EUR | RÖLE
090 030 | PCB RÖLE | RT 424024C 024DC 2K 8A PCB RÖLE | 2CO, 8A, 8PIN, 24 VDC | 20 | ADET | 3.68 | EUR | RÖLE
090 035 | PCB RÖLE | RT 424524 024AC 2K 08A PCB RÖLE | 2CO, 8A, 8PIN, 24 VAC | 20 | ADET | 4.95 | EUR | RÖLE
090 040 | PCB RÖLE | RT 424110 110DC 2K 08A PCB RÖLE | 2CO, 8A, 8PIN, 110 VDC | 20 | ADET | 8.4 | EUR | RÖLE
090 045 | PCB RÖLE | RT 424730 220AC 2K 08A PCB RÖLE | 2CO, 16A, 8 PIN, 230 VAC | 20 | ADET | 7.53 | EUR | RÖLE
100 001 | KORUMA-KONTROL RÖLELERİ | MTR-ML | ON:1 SN - 99DK. OF 1 sn - 99 dk | 10 | ADET | 1345 | TL | ZAMAN RÖLELERİ
100 002 | KORUMA-KONTROL RÖLELERİ | MTR-30 | 0,1 SN - 30 SN | 10 | ADET | 620 | TL | ZAMAN RÖLELERİ
100 003 | KORUMA-KONTROL RÖLELERİ | MTR-60 | 0,1 SN - 60 SN | 10 | ADET | 657 | TL | ZAMAN RÖLELERİ
100 004 | KORUMA-KONTROL RÖLELERİ | MTR-M1 | 0,6 SN - 30 SAAT | 10 | ADET | 740 | TL | ZAMAN RÖLELERİ
100 005 | KORUMA-KONTROL RÖLELERİ | MTR-M2 | 0,6 SN - 100 SAAT | 10 | ADET | 965 | TL | ZAMAN RÖLELERİ
100 006 | KORUMA-KONTROL RÖLELERİ | MSD | Y : 3 SN - 30 SN. Y-U : 50..500 MSN | 10 | ADET | 923 | TL | ZAMAN RÖLELERİ
100 007 | KORUMA-KONTROL RÖLELERİ | MTR-M15 | KONTROL GİRİŞLİ : 0,05 - 100 SAAT | 10 | ADET | 1629 | TL | ZAMAN RÖLELERİ
101 001 | KORUMA-KONTROL RÖLELERİ | MTR-50 | YIKAMA:30-60-90-120-180 SN BEKLEME: 3 SN | 10 | ADET | 1614.6 | TL | BULAŞIK YIKAMA RÖLESİ
101 002 | KORUMA-KONTROL RÖLELERİ | MTR-50T | YIKAMA:30-60-90-120-180 SN BEKLEME: 3 SN TAHLİYE SÜRESİ | 10 | ADET | 1702.5 | TL | BULAŞIK YIKAMA RÖLESİ
102 001 | KORUMA-KONTROL RÖLELERİ | MPR-01 | MOTOR KOR.R.İNCE TİP 320 ASİMETRİLİ | 10 | ADET | 680.3 | TL | MOTOR KORUMA RÖLESİ
102 002 | KORUMA-KONTROL RÖLELERİ | MPR-03 | FAZ SIRASI KORUMALI %30 ASI. | 10 | ADET | 882.1 | TL | MOTOR KORUMA RÖLESİ
102 003 | KORUMA-KONTROL RÖLELERİ | MPR-04 | FAZ SIRASI KORUMALI İNCE TİP %15 ASİ. | 10 | ADET | 1031.6 | TL | MOTOR KORUMA RÖLESİ
102 004 | KORUMA-KONTROL RÖLELERİ | MPR-05 | Faz Sırası Korumalı, %5-15 Asimetri (Faz-Faz) 0,1...10sn. Gecikme Ayarlı True RMS | 1 | ADET | 1115.7 | TL | MOTOR KORUMA RÖLESİ
102 005 | KORUMA-KONTROL RÖLELERİ | MPR-06 | Faz Sırası Korumalı, %5-15 Asimetri (Faz-Faz) 0,1...10sn. Gecikme Ayarlı True RMS | 1 | ADET | 1121.3 | TL | MOTOR KORUMA RÖLESİ
103 001 | KORUMA-KONTROL RÖLELERİ | MVPR-01 | GERİLİM KOR.R. İNCE TİP TEK FAZ | 10 | ADET | 1162.4 | TL | GERİLİM KORUMA RÖLESİ
103 002 | KORUMA-KONTROL RÖLELERİ | MVPR-02 | GERİLİM KOR.RÖL. TRİFAZE/MONOFAZE TRUE RMS | 10 | ADET | 1121.3 | TL | GERİLİM KORUMA RÖLESİ
103 003 | KORUMA-KONTROL RÖLELERİ | MVPR-03 | GERİLİM KOR.RÖL. TRİFAZE/MONOFAZE TRUE RMS NÖTRSÜZ | 10 | ADET | 1663.2 | TL | GERİLİM KORUMA RÖLESİ
103 004 | KORUMA-KONTROL RÖLELERİ | MVPR-04 | GERİLİM KOR.RÖL. TRİFAZE/MONOFAZE TRUE RMS NÖTRSÜZ | 1 | ADET | 1700.6 | TL | GERİLİM KORUMA RÖLESİ
104 000 | KORUMA-KONTROL RÖLELERİ | MPS4 | FOTOSEL R.İNCE TİP 1-10 LUX AYARLI | 10 | ADET | 1027.9 | TL | FOTOSEL RÖLE
104 001 | KORUMA-KONTROL RÖLELERİ | MG | FOTOSEL GÖZ | 10 | ADET | 355.1 | TL | FOTOSEL RÖLE
105 000 | KORUMA-KONTROL RÖLELERİ | MLLR | İNCE TİP 2-100 KOHM. SIVI SEVİYE RÖLESİ | 10 | ADET | 710.13 | TL | SIVI SEVİYE RÖLESİ
106 000 | KORUMA-KONTROL RÖLELERİ | MLLS-2 | BÜYÜK ELEKTROD BOY:156, ÇAP:26 | 10 | ADET | 347.59 | TL | SIVI SEVİYE RÖLESİ
106 001 | KORUMA-KONTROL RÖLELERİ | MLLS-1 | KÜÇÜK ELEKTROD BOY:90, ÇAP:19 | 10 | ADET | 186.88 | TL | SIVI SEVİYE RÖLESİ
107 000 | KORUMA-KONTROL RÖLELERİ | MPM | 4 HANE, 3 FAZ AKIM / GERİLİM / FREKANS | 1 | ADET | 2466.8 | TL | MULTIMETRE
107 001 | KORUMA-KONTROL RÖLELERİ | MPMI | 4 HANE, 3 FAZ AKIM / GERİLİM / FREKANS (İZOLELİ) | 1 | ADET | 2616.3 | TL | MULTIMETRE
140 000 | YÜKSÜK PABUÇ | MKP-E 16-6 | Kablo Pabuç, Delik Çapı M6, 16mm² kabloya uygun | 400 | ADET | 9 | TL | SKP ECO PABUÇ
140 001 | YÜKSÜK PABUÇ | MKP-E 16-8 | Kablo Pabuç, Delik Çapı M8, 16mm² kabloya uygun | 400 | ADET | 9 | TL | SKP ECO PABUÇ
140 002 | YÜKSÜK PABUÇ | MKP-E 25-6 | Kablo Pabuç, Delik Çapı M6,25mm2 kabloya uygun | 250 | ADET | 17.2 | TL | SKP ECO PABUÇ
140 003 | YÜKSÜK PABUÇ | MKP-E 25-8 | Kablo Pabuç, Delik Çapı M8, 25mm² kabloya uygun | 250 | ADET | 17.2 | TL | SKP ECO PABUÇ
140 004 | YÜKSÜK PABUÇ | MKP-E 35-6 | Kablo Pabuç, Delik Çapı M6,35mm2 kabloya uygun | 100 | ADET | 23.4 | TL | SKP ECO PABUÇ
140 005 | YÜKSÜK PABUÇ | MKP-E 35-8 | Kablo Pabuç, Delik Çapı M8, 35mm² kabloya uygun | 100 | ADET | 23.4 | TL | SKP ECO PABUÇ
140 006 | YÜKSÜK PABUÇ | MKP-E 50-8 | Kablo Pabuç, Delik Çapı M8,50mm2 kabloya uygun | 100 | ADET | 32 | TL | SKP ECO PABUÇ
140 007 | YÜKSÜK PABUÇ | MKP-E 50-10 | Kablo Pabuç, Delik Çapı M10, 50mm² kabloya uygun | 100 | ADET | 32 | TL | SKP ECO PABUÇ
140 008 | YÜKSÜK PABUÇ | MKP-E 70-10 | Kablo Pabuç, Delik Çapı M10, 70mm² kabloya uygun | 70 | ADET | 49 | TL | SKP ECO PABUÇ
140 009 | YÜKSÜK PABUÇ | MKP-E 70-12 | Kablo Pabuç, Delik Çapı M12,70mm2 kabloya uygun | 70 | ADET | 49 | TL | SKP ECO PABUÇ
140 010 | YÜKSÜK PABUÇ | MKP-E 95-10 | Kablo Pabuç, Delik Çapı M10,95mm2 kabloya uygun | 70 | ADET | 60 | TL | SKP ECO PABUÇ
140 011 | YÜKSÜK PABUÇ | MKP-E 95-12 | Kablo Pabuç, Delik Çapı M12, 95mm² kabloya uygun | 70 | ADET | 60 | TL | SKP ECO PABUÇ
140 012 | YÜKSÜK PABUÇ | MKP-E 120-10 | Kablo Pabuç, Delik Çapı M10,120mm2 kabloya uygun | 35 | ADET | 84.24 | TL | SKP ECO PABUÇ
140 013 | YÜKSÜK PABUÇ | MKP-E 120-12 | Kablo Pabuç, Delik Çapı M12, 120mm² kabloya uygun | 35 | ADET | 84.24 | TL | SKP ECO PABUÇ
140 014 | YÜKSÜK PABUÇ | MKP-E 150-10 | Kablo Pabuç, Delik Çapı M10,150mm2 kabloya uygun | 25 | ADET | 136 | TL | SKP ECO PABUÇ
140 015 | YÜKSÜK PABUÇ | MKP-E 150-12 | Kablo Pabuç, Delik Çapı M12, 150mm² kabloya uygun | 25 | ADET | 136 | TL | SKP ECO PABUÇ
140 016 | YÜKSÜK PABUÇ | MKP-E 185-12 | Kablo Pabuç, Delik Çapı M12,180mm2 kabloya uygun | 15 | ADET | 160 | TL | SKP ECO PABUÇ
140 017 | YÜKSÜK PABUÇ | MKP-E 185-16 | Kablo Pabuç, Delik Çapı M16, 180mm² kabloya uygun | 15 | ADET | 160 | TL | SKP ECO PABUÇ
140 018 | YÜKSÜK PABUÇ | MKP-E 240-12 | Kablo Pabuç, Delik Çapı M12,240mm2 kabloya uygun | 15 | ADET | 236 | TL | SKP ECO PABUÇ
140 019 | YÜKSÜK PABUÇ | MKP-E 240-16 | Kablo Pabuç, Delik Çapı M16, 240mm² kabloya uygun | 15 | ADET | 236 | TL | SKP ECO PABUÇ
140 050 | YÜKSÜK PABUÇ | MKP-S 10-5 | Kablo Pabuç, Delik Çapı M5, 10mm² kabloya uygun | 800 | ADET | 8.62 | TL | SKP STANDART PABUÇ
140 051 | YÜKSÜK PABUÇ | MKP-S 10-6 | Kablo Pabuç, Delik Çapı M6, 10mm² kabloya uygun | 800 | ADET | 9 | TL | SKP STANDART PABUÇ
140 052 | YÜKSÜK PABUÇ | MKP-S 10-8 | Kablo Pabuç, Delik Çapı M8, 10mm² kabloya uygun | 800 | ADET | 9 | TL | SKP STANDART PABUÇ
140 054 | YÜKSÜK PABUÇ | MKP-S 16-6 | Kablo Pabuç, Delik Çapı M6, 16mm² kabloya uygun | 400 | ADET | 12.17 | TL | SKP STANDART PABUÇ
140 055 | YÜKSÜK PABUÇ | MKP-S 16-8 | Kablo Pabuç, Delik Çapı M8, 16mm² kabloya uygun | 400 | ADET | 14 | TL | SKP STANDART PABUÇ
140 056 | YÜKSÜK PABUÇ | MKP-S 16-10 | Kablo Pabuç, Delik Çapı M10, 16mm² kabloya uygun | 400 | ADET | 14 | TL | SKP STANDART PABUÇ
140 057 | YÜKSÜK PABUÇ | MKP-S 25-6 | Kablo Pabuç, Delik Çapı M6, 25mm² kabloya uygun | 250 | ADET | 22.47 | TL | SKP STANDART PABUÇ
140 058 | YÜKSÜK PABUÇ | MKP-S 25-8 | Kablo Pabuç, Delik Çapı M8, 25mm² kabloya uygun | 250 | ADET | 22.47 | TL | SKP STANDART PABUÇ
140 059 | YÜKSÜK PABUÇ | MKP-S 25-10 | Kablo Pabuç, Delik Çapı M10, 25mm² kabloya uygun | 250 | ADET | 23.4 | TL | SKP STANDART PABUÇ
140 060 | YÜKSÜK PABUÇ | MKP-S 35-6 | Kablo Pabuç, Delik Çapı M6, 35mm² kabloya uygun | 100 | ADET | 31 | TL | SKP STANDART PABUÇ
140 061 | YÜKSÜK PABUÇ | MKP-S 35-8 | Kablo Pabuç, Delik Çapı M8, 35mm² kabloya uygun | 100 | ADET | 31 | TL | SKP STANDART PABUÇ
140 062 | YÜKSÜK PABUÇ | MKP-S 35-10 | Kablo Pabuç, Delik Çapı M10, 35mm² kabloya uygun | 100 | ADET | 33.7 | TL | SKP STANDART PABUÇ
140 063 | YÜKSÜK PABUÇ | MKP-S 35-12 | Kablo Pabuç, Delik Çapı M12, 35mm² kabloya uygun | 100 | ADET | 33.7 | TL | SKP STANDART PABUÇ
140 064 | YÜKSÜK PABUÇ | MKP-S 50-6 | Kablo Pabuç, Delik Çapı M6, 50mm² kabloya uygun | 100 | ADET | 44.5 | TL | SKP STANDART PABUÇ
140 065 | YÜKSÜK PABUÇ | MKP-S 50-8 | Kablo Pabuç, Delik Çapı M8, 50mm² kabloya uygun | 100 | ADET | 44.5 | TL | SKP STANDART PABUÇ
140 066 | YÜKSÜK PABUÇ | MKP-S 50-10 | Kablo Pabuç, Delik Çapı M10, 50mm² kabloya uygun | 100 | ADET | 48 | TL | SKP STANDART PABUÇ
140 067 | YÜKSÜK PABUÇ | MKP-S 50-12 | Kablo Pabuç, Delik Çapı M12, 50mm² kabloya uygun | 100 | ADET | 48 | TL | SKP STANDART PABUÇ
140 068 | YÜKSÜK PABUÇ | MKP-S 70-8 | Kablo Pabuç, Delik Çapı M8, 70mm² kabloya uygun | 70 | ADET | 64 | TL | SKP STANDART PABUÇ
140 069 | YÜKSÜK PABUÇ | MKP-S 70-10 | Kablo Pabuç, Delik Çapı M10, 70mm² kabloya uygun | 70 | ADET | 64 | TL | SKP STANDART PABUÇ
140 070 | YÜKSÜK PABUÇ | MKP-S 70-12 | Kablo Pabuç, Delik Çapı M12, 70mm² kabloya uygun | 70 | ADET | 64 | TL | SKP STANDART PABUÇ
140 071 | YÜKSÜK PABUÇ | MKP-S 70-14 | Kablo Pabuç, Delik Çapı M14, 70mm² kabloya uygun | 70 | ADET | 73.1 | TL | SKP STANDART PABUÇ
140 072 | YÜKSÜK PABUÇ | MKP-S 70-16 | Kablo Pabuç, Delik Çapı M16, 70mm² kabloya uygun | 70 | ADET | 73.1 | TL | SKP STANDART PABUÇ
140 073 | YÜKSÜK PABUÇ | MKP-S 95-8 | Kablo Pabuç, Delik Çapı M8, 95mm² kabloya uygun | 70 | ADET | 80.5 | TL | SKP STANDART PABUÇ
140 074 | YÜKSÜK PABUÇ | MKP-S 95-10 | Kablo Pabuç, Delik Çapı M10, 95mm² kabloya uygun | 70 | ADET | 80.5 | TL | SKP STANDART PABUÇ
140 075 | YÜKSÜK PABUÇ | MKP-S 95-12 | Kablo Pabuç, Delik Çapı M12, 95mm² kabloya uygun | 70 | ADET | 80.5 | TL | SKP STANDART PABUÇ
140 076 | YÜKSÜK PABUÇ | MKP-S 120-10 | Kablo Pabuç, Delik Çapı M10, 120mm² kabloya uygun | 35 | ADET | 113 | TL | SKP STANDART PABUÇ
140 077 | YÜKSÜK PABUÇ | MKP-S 120-12 | Kablo Pabuç, Delik Çapı M12, 120mm² kabloya uygun | 35 | ADET | 113 | TL | SKP STANDART PABUÇ
140 078 | YÜKSÜK PABUÇ | MKP-S 120-14 | Kablo Pabuç, Delik Çapı M14, 120mm² kabloya uygun | 35 | ADET | 120 | TL | SKP STANDART PABUÇ
140 079 | YÜKSÜK PABUÇ | MKP-S 120-16 | Kablo Pabuç, Delik Çapı M16, 120mm² kabloya uygun | 35 | ADET | 120 | TL | SKP STANDART PABUÇ
140 080 | YÜKSÜK PABUÇ | MKP-S 150-10 | Kablo Pabuç, Delik Çapı M10,150mm2 kabloya uygun | 25 | ADET | 178 | TL | SKP STANDART PABUÇ
140 081 | YÜKSÜK PABUÇ | MKP-S 150-12 | Kablo Pabuç, Delik Çapı M12, 150mm² kabloya uygun | 25 | ADET | 178 | TL | SKP STANDART PABUÇ
140 082 | YÜKSÜK PABUÇ | MKP-S 150-14 | Kablo Pabuç, Delik Çapı M14, 150mm² kabloya uygun | 25 | ADET | 178 | TL | SKP STANDART PABUÇ
140 083 | YÜKSÜK PABUÇ | MKP-S 150-16 | Kablo Pabuç, Delik Çapı M16, 150mm² kabloya uygun | 25 | ADET | 178 | TL | SKP STANDART PABUÇ
140 084 | YÜKSÜK PABUÇ | MKP-S 185-10 | Kablo Pabuç, Delik Çapı M10, 185mm² kabloya uygun | 15 | ADET | 220 | TL | SKP STANDART PABUÇ
140 085 | YÜKSÜK PABUÇ | MKP-S 185-12 | Kablo Pabuç, Delik Çapı M12, 185mm² kabloya uygun | 15 | ADET | 220 | TL | SKP STANDART PABUÇ
140 086 | YÜKSÜK PABUÇ | MKP-S 185-14 | Kablo Pabuç, Delik Çapı M14, 185mm² kabloya uygun | 15 | ADET | 220 | TL | SKP STANDART PABUÇ
140 087 | YÜKSÜK PABUÇ | MKP-S 185-16 | Kablo Pabuç, Delik Çapı M16, 185mm² kabloya uygun | 15 | ADET | 220 | TL | SKP STANDART PABUÇ
140 088 | YÜKSÜK PABUÇ | MKP-S 240-10 | Kablo Pabuç, Delik Çapı M10, 240mm² kabloya uygun | 15 | ADET | 288 | TL | SKP STANDART PABUÇ
140 089 | YÜKSÜK PABUÇ | MKP-S 240-12 | Kablo Pabuç, Delik Çapı M12, 240mm² kabloya uygun | 15 | ADET | 288 | TL | SKP STANDART PABUÇ
140 090 | YÜKSÜK PABUÇ | MKP-S 240-14 | Kablo Pabuç, Delik Çapı M14, 240mm² kabloya uygun | 15 | ADET | 288 | TL | SKP STANDART PABUÇ
140 091 | YÜKSÜK PABUÇ | MKP-S 240-16 | Kablo Pabuç, Delik Çapı M16, 240mm² kabloya uygun | 15 | ADET | 288 | TL | SKP STANDART PABUÇ
140 092 | YÜKSÜK PABUÇ | MKP-S 300-12 | Kablo Pabuç, Delik Çapı M12, 300mm² kabloya uygun | 15 | ADET | 350 | TL | SKP STANDART PABUÇ
140 093 | YÜKSÜK PABUÇ | MKP-S 300-14 | Kablo Pabuç, Delik Çapı M14, 300mm² kabloya uygun | 15 | ADET | 350 | TL | SKP STANDART PABUÇ
140 094 | YÜKSÜK PABUÇ | MKP-S 300-16 | Kablo Pabuç, Delik Çapı M16,300mm2 kabloya uygun | 15 | ADET | 350 | TL | SKP STANDART PABUÇ
140 100 | YÜKSÜK PABUÇ | M-EKMUF-10 | 10 mm² Ekmuf | 800 | ADET | 9 | TL | EKMUF
140 101 | YÜKSÜK PABUÇ | M-EKMUF-16 | 16 mm² Ekmuf | 400 | ADET | 10 | TL | EKMUF
140 102 | YÜKSÜK PABUÇ | M-EKMUF-25 | 25 mm² Ekmuf | 250 | ADET | 17 | TL | EKMUF
140 103 | YÜKSÜK PABUÇ | M-EKMUF-35 | 35 mm² Ekmuf | 100 | ADET | 23 | TL | EKMUF
140 104 | YÜKSÜK PABUÇ | M-EKMUF-50 | 50 mm² Ekmuf | 100 | ADET | 32 | TL | EKMUF
140 105 | YÜKSÜK PABUÇ | M-EKMUF-70 | 70 mm² Ekmuf | 70 | ADET | 49 | TL | EKMUF
140 106 | YÜKSÜK PABUÇ | M-EKMUF-95 | 95 mm² Ekmuf | 70 | ADET | 60 | TL | EKMUF
140 107 | YÜKSÜK PABUÇ | M-EKMUF-120 | 120 mm² Ekmuf | 35 | ADET | 81 | TL | EKMUF
140 108 | YÜKSÜK PABUÇ | M-EKMUF-150 | 150 mm² Ekmuf | 25 | ADET | 134 | TL | EKMUF
140 109 | YÜKSÜK PABUÇ | M-EKMUF-185 | 185 mm² Ekmuf | 15 | ADET | 156 | TL | EKMUF
140 110 | YÜKSÜK PABUÇ | M-EKMUF-240 | 240 mm² Ekmuf | 15 | ADET | 232 | TL | EKMUF
140 111 | YÜKSÜK PABUÇ | M-EKMUF-300 | 300 mm² Ekmuf | 15 | ADET | 355 | TL | EKMUF
150 000 | RAY KLEMENS VE AKSESUAR | DC2.5 | 2.5 mm², Gri, Vidalı, 1 giriş-1 çıkış klemens | 100 | ADET | 20.1 | TL | VİDALI KLEMENS
150 001 | RAY KLEMENS VE AKSESUAR | DC2.5 | 2.5 mm², Mavi, Vidalı, 1 giriş-1 çıkış klemens | 100 | ADET | 20.1 | TL | VİDALI KLEMENS
150 002 | RAY KLEMENS VE AKSESUAR | DC2.5 | 2.5 mm², Yeşil, Vidalı, 1 giriş-1 çıkış klemens | 100 | ADET | 20.1 | TL | VİDALI KLEMENS
150 003 | RAY KLEMENS VE AKSESUAR | DC2.5 | 2.5 mm², Sarı, Vidalı, 1 giriş-1 çıkış klemens | 100 | ADET | 20.1 | TL | VİDALI KLEMENS
150 004 | RAY KLEMENS VE AKSESUAR | DC2.5 | 2.5 mm², Kırmızı, Vidalı, 1 giriş-1 çıkış klemens | 100 | ADET | 20.1 | TL | VİDALI KLEMENS
150 005 | RAY KLEMENS VE AKSESUAR | DC2.5 | 2.5 mm², Siyah, Vidalı, 1 giriş-1 çıkış klemens | 100 | ADET | 20.1 | TL | VİDALI KLEMENS
150 006 | RAY KLEMENS VE AKSESUAR | DC2.5 | 2.5 mm², Beyaz, Vidalı, 1 giriş-1 çıkış klemens | 100 | ADET | 20.1 | TL | VİDALI KLEMENS
150 007 | RAY KLEMENS VE AKSESUAR | DC2.5 | 2.5 mm², Turuncu, Vidalı, 1 giriş-1 çıkış klemens | 100 | ADET | 20.1 | TL | VİDALI KLEMENS
150 008 | RAY KLEMENS VE AKSESUAR | DC2.5 | 2.5 mm², Kahverengi, Vidalı, 1 giriş-1 çıkış klemens | 100 | ADET | 20.1 | TL | VİDALI KLEMENS
150 009 | RAY KLEMENS VE AKSESUAR | DC2.5 | 2.5 mm², Bej, Vidalı, 1 giriş-1 çıkış klemens | 100 | ADET | 20.1 | TL | VİDALI KLEMENS
150 010 | RAY KLEMENS VE AKSESUAR | DC4 | 4 mm², Gri, Vidalı, 1 giriş-1 çıkış klemens | 100 | ADET | 23.4 | TL | VİDALI KLEMENS
150 011 | RAY KLEMENS VE AKSESUAR | DC4 | 4 mm², Mavi, Vidalı, 1 giriş-1 çıkış klemens | 100 | ADET | 23.4 | TL | VİDALI KLEMENS
150 012 | RAY KLEMENS VE AKSESUAR | DC4 | 4 mm², Yeşil, Vidalı, 1 giriş-1 çıkış klemens | 100 | ADET | 23.4 | TL | VİDALI KLEMENS
150 013 | RAY KLEMENS VE AKSESUAR | DC4 | 4 mm², Sarı, Vidalı, 1 giriş-1 çıkış klemens | 100 | ADET | 23.4 | TL | VİDALI KLEMENS
150 014 | RAY KLEMENS VE AKSESUAR | DC4 | 4 mm², Kırmızı, Vidalı, 1 giriş-1 çıkış klemens | 100 | ADET | 23.4 | TL | VİDALI KLEMENS
150 015 | RAY KLEMENS VE AKSESUAR | DC4 | 4 mm², Siyah, Vidalı, 1 giriş-1 çıkış klemens | 100 | ADET | 23.4 | TL | VİDALI KLEMENS
150 016 | RAY KLEMENS VE AKSESUAR | DC4 | 4 mm², Beyaz, Vidalı, 1 giriş-1 çıkış klemens | 100 | ADET | 23.4 | TL | VİDALI KLEMENS
150 017 | RAY KLEMENS VE AKSESUAR | DC4 | 4 mm², Turuncu, Vidalı, 1 giriş-1 çıkış klemensu | 100 | ADET | 23.4 | TL | VİDALI KLEMENS
150 018 | RAY KLEMENS VE AKSESUAR | DC4 | 4 mm², Kahverengi, Vidalı, 1 giriş-1 çıkış klemens | 100 | ADET | 23.4 | TL | VİDALI KLEMENS
150 019 | RAY KLEMENS VE AKSESUAR | DC4 | 4 mm², Bej, Vidalı, 1 giriş-1 çıkış klemens | 100 | ADET | 23.4 | TL | VİDALI KLEMENS
150 020 | RAY KLEMENS VE AKSESUAR | DC6 | 6 mm², Gri, Vidalı, 1 giriş-1 çıkış klemens | 50 | ADET | 32.8 | TL | VİDALI KLEMENS
150 021 | RAY KLEMENS VE AKSESUAR | DC6 | 6 mm², Mavi, Vidalı, 1 giriş-1 çıkış klemens | 50 | ADET | 32.8 | TL | VİDALI KLEMENS
150 022 | RAY KLEMENS VE AKSESUAR | DC6 | 6 mm², Yeşil, Vidalı, 1 giriş-1 çıkış klemens | 50 | ADET | 32.8 | TL | VİDALI KLEMENS
150 023 | RAY KLEMENS VE AKSESUAR | DC6 | 6 mm², Sarı, Vidalı, 1 giriş-1 çıkış klemens | 50 | ADET | 32.8 | TL | VİDALI KLEMENS
150 024 | RAY KLEMENS VE AKSESUAR | DC6 | 6 mm², Kırmızı, Vidalı, 1 giriş-1 çıkış klemens | 50 | ADET | 32.8 | TL | VİDALI KLEMENS
150 025 | RAY KLEMENS VE AKSESUAR | DC6 | 6 mm², Siyah, Vidalı, 1 giriş-1 çıkış klemens | 50 | ADET | 32.8 | TL | VİDALI KLEMENS
150 026 | RAY KLEMENS VE AKSESUAR | DC6 | 6 mm², Beyaz, Vidalı, 1 giriş-1 çıkış klemens | 50 | ADET | 32.8 | TL | VİDALI KLEMENS
150 027 | RAY KLEMENS VE AKSESUAR | DC6 | 6 mm², Turuncu, Vidalı, 1 giriş-1 çıkış klemensu | 50 | ADET | 32.8 | TL | VİDALI KLEMENS
150 028 | RAY KLEMENS VE AKSESUAR | DC6 | 6 mm², Kahverengi, Vidalı, 1 giriş-1 çıkış klemens | 50 | ADET | 32.8 | TL | VİDALI KLEMENS
150 029 | RAY KLEMENS VE AKSESUAR | DC6 | 6 mm², Bej, Vidalı, 1 giriş-1 çıkış klemens | 50 | ADET | 32.8 | TL | VİDALI KLEMENS
150 030 | RAY KLEMENS VE AKSESUAR | DC10 | 10 mm², Gri, Vidalı, 1 giriş-1 çıkış klemens | 50 | ADET | 43 | TL | VİDALI KLEMENS
150 031 | RAY KLEMENS VE AKSESUAR | DC10 | 10 mm², Mavi, Vidalı, 1 giriş-1 çıkış klemens | 50 | ADET | 43 | TL | VİDALI KLEMENS
150 032 | RAY KLEMENS VE AKSESUAR | DC10 | 10 mm², Yeşil, Vidalı, 1 giriş-1 çıkış klemens | 50 | ADET | 43 | TL | VİDALI KLEMENS
150 033 | RAY KLEMENS VE AKSESUAR | DC10 | 10 mm², Sarı, Vidalı, 1 giriş-1 çıkış klemens | 50 | ADET | 43 | TL | VİDALI KLEMENS
150 034 | RAY KLEMENS VE AKSESUAR | DC10 | 10 mm², Kırmızı, Vidalı, 1 giriş-1 çıkış klemens | 50 | ADET | 43 | TL | VİDALI KLEMENS
150 035 | RAY KLEMENS VE AKSESUAR | DC10 | 10 mm², Siyah, Vidalı, 1 giriş-1 çıkış klemens | 50 | ADET | 43 | TL | VİDALI KLEMENS
150 036 | RAY KLEMENS VE AKSESUAR | DC10 | 10 mm², Beyaz, Vidalı, 1 giriş-1 çıkış klemens | 50 | ADET | 43 | TL | VİDALI KLEMENS
150 037 | RAY KLEMENS VE AKSESUAR | DC10 | 10 mm², Turuncu, Vidalı, 1 giriş-1 çıkış klemensu | 50 | ADET | 43 | TL | VİDALI KLEMENS
150 038 | RAY KLEMENS VE AKSESUAR | DC10 | 10 mm², Kahverengi, Vidalı, 1 giriş-1 çıkış klemens | 50 | ADET | 43 | TL | VİDALI KLEMENS
150 039 | RAY KLEMENS VE AKSESUAR | DC10 | 10 mm², Bej, Vidalı, 1 giriş-1 çıkış klemens | 50 | ADET | 43 | TL | VİDALI KLEMENS
150 040 | RAY KLEMENS VE AKSESUAR | DC16 | 16 mm², Gri, Vidalı, 1 giriş-1 çıkış klemens | 20 | ADET | 70.1 | TL | VİDALI KLEMENS
150 041 | RAY KLEMENS VE AKSESUAR | DC16 | 16 mm², Mavi, Vidalı, 1 giriş-1 çıkış klemens | 20 | ADET | 70.1 | TL | VİDALI KLEMENS
150 042 | RAY KLEMENS VE AKSESUAR | DC16 | 16 mm², Yeşil, Vidalı, 1 giriş-1 çıkış klemens | 20 | ADET | 70.1 | TL | VİDALI KLEMENS
150 043 | RAY KLEMENS VE AKSESUAR | DC16 | 16 mm², Sarı, Vidalı, 1 giriş-1 çıkış klemens | 20 | ADET | 70.1 | TL | VİDALI KLEMENS
150 044 | RAY KLEMENS VE AKSESUAR | DC16 | 16 mm², Kırmızı, Vidalı, 1 giriş-1 çıkış klemens | 20 | ADET | 70.1 | TL | VİDALI KLEMENS
150 045 | RAY KLEMENS VE AKSESUAR | DC16 | 16 mm², Siyah, Vidalı, 1 giriş-1 çıkış klemens | 20 | ADET | 70.1 | TL | VİDALI KLEMENS
150 046 | RAY KLEMENS VE AKSESUAR | DC16 | 16 mm², Beyaz, Vidalı, 1 giriş-1 çıkış klemens | 20 | ADET | 70.1 | TL | VİDALI KLEMENS
150 047 | RAY KLEMENS VE AKSESUAR | DC16 | 16 mm², Turuncu, Vidalı, 1 giriş-1 çıkış klemens | 20 | ADET | 70.1 | TL | VİDALI KLEMENS
150 048 | RAY KLEMENS VE AKSESUAR | DC16 | 16 mm², Kahverengi, Vidalı, 1 giriş-1 çıkış klemens | 20 | ADET | 70.1 | TL | VİDALI KLEMENS
150 049 | RAY KLEMENS VE AKSESUAR | DC16 | 16 mm², Bej, Vidalı, 1 giriş-1 çıkış klemens | 20 | ADET | 70.1 | TL | VİDALI KLEMENS
150 050 | RAY KLEMENS VE AKSESUAR | DC35 | 35 mm², Gri, Vidalı, 1 giriş-1 çıkış klemens | 25 | ADET | 144 | TL | VİDALI KLEMENS
150 051 | RAY KLEMENS VE AKSESUAR | DC35 | 35 mm², Mavi, Vidalı, 1 giriş-1 çıkış klemens | 25 | ADET | 144 | TL | VİDALI KLEMENS
150 052 | RAY KLEMENS VE AKSESUAR | DC35 | 35 mm², Yeşil, Vidalı, 1 giriş-1 çıkış klemens | 25 | ADET | 144 | TL | VİDALI KLEMENS
150 053 | RAY KLEMENS VE AKSESUAR | DC35 | 35 mm², Sarı, Vidalı, 1 giriş-1 çıkış klemens | 25 | ADET | 144 | TL | VİDALI KLEMENS
150 054 | RAY KLEMENS VE AKSESUAR | DC35 | 35 mm², Kırmızı, Vidalı, 1 giriş-1 çıkış klemens | 25 | ADET | 144 | TL | VİDALI KLEMENS
150 055 | RAY KLEMENS VE AKSESUAR | DC35 | 35 mm², Siyah, Vidalı, 1 giriş-1 çıkış klemens | 25 | ADET | 144 | TL | VİDALI KLEMENS
150 056 | RAY KLEMENS VE AKSESUAR | DC35 | 35 mm², Beyaz, Vidalı, 1 giriş-1 çıkış klemens | 25 | ADET | 144 | TL | VİDALI KLEMENS
150 057 | RAY KLEMENS VE AKSESUAR | DC35 | 35 mm², Turuncu, Vidalı, 1 giriş-1 çıkış klemens | 25 | ADET | 144 | TL | VİDALI KLEMENS
150 058 | RAY KLEMENS VE AKSESUAR | DC35 | 35 mm², Kahverengi, Vidalı, 1 giriş-1 çıkış klemens | 25 | ADET | 144 | TL | VİDALI KLEMENS
150 059 | RAY KLEMENS VE AKSESUAR | DC35 | 35 mm², Bej, Vidalı, 1 giriş-1 çıkış klemens | 25 | ADET | 144 | TL | VİDALI KLEMENS
150 060 | RAY KLEMENS VE AKSESUAR | PC50 | 50 mm², Gri, Vidalı, 1 giriş-1 çıkış klemens | 10 | ADET | 464 | TL | VİDALI KLEMENS
150 061 | RAY KLEMENS VE AKSESUAR | PC50 | 50 mm², Mavi, Vidalı, 1 giriş-1 çıkış klemens | 10 | ADET | 464 | TL | VİDALI KLEMENS
150 070 | RAY KLEMENS VE AKSESUAR | DC2.5-PE | 2.5 mm², Vidalı, 1 giriş-1 çıkış klemens, Topraklama | 100 | ADET | 80.82 | TL | VİDALI KLEMENS
150 071 | RAY KLEMENS VE AKSESUAR | DC4-PE | 4 mm², Vidalı, 1 giriş-1 çıkış klemens, Topraklama | 100 | ADET | 91.87 | TL | VİDALI KLEMENS
150 072 | RAY KLEMENS VE AKSESUAR | DC6-PE | 6 mm², Vidalı, 1 giriş-1 çıkış klemens, Topraklama | 50 | ADET | 119 | TL | VİDALI KLEMENS
150 073 | RAY KLEMENS VE AKSESUAR | DC10-PE | 10 mm², Vidalı, 1 giriş-1 çıkış klemens, Topraklama | 50 | ADET | 137 | TL | VİDALI KLEMENS
150 074 | RAY KLEMENS VE AKSESUAR | DC16-PE | 16 mm², Vidalı, 1 giriş-1 çıkış klemens, Topraklama | 20 | ADET | 192 | TL | VİDALI KLEMENS
150 075 | RAY KLEMENS VE AKSESUAR | DC35-PE | 35 mm², Vidalı, 1 giriş-1 çıkış klemens, Topraklama | 25 | ADET | 339 | TL | VİDALI KLEMENS
150 076 | RAY KLEMENS VE AKSESUAR | PC50-PE | 50 mm², Vidalı, 1 giriş-1 çıkış klemens, Topraklama | 10 | ADET | 969 | TL | VİDALI KLEMENS
150 077 | RAY KLEMENS VE AKSESUAR | PC95-PE | 95 mm², Vidalı, 1 giriş-1 çıkış klemens, Topraklama | 10 | ADET | 1327 | TL | VİDALI KLEMENS
150 080 | RAY KLEMENS VE AKSESUAR | DCKKB2.5 | 2.5 mm², Vidalı, Çift Katlı, 2 giriş-2 çıkış klemens | 50 | ADET | 62 | TL | VİDALI KLEMENS
150 081 | RAY KLEMENS VE AKSESUAR | DCKKB2.5 | 2.5 mm², Vidalı, Çift Katlı, 2 giriş-2 çıkış klemens | 50 | ADET | 62 | TL | VİDALI KLEMENS
150 090 | RAY KLEMENS VE AKSESUAR | DCKKB4 | 4 mm², Vidalı, Çift Katlı, 2 giriş-2 çıkış klemens | 50 | ADET | 72 | TL | VİDALI KLEMENS
150 091 | RAY KLEMENS VE AKSESUAR | DCKKB4 | 4 mm², Vidalı, Çift Katlı, 2 giriş-2 çıkış klemens | 50 | ADET | 72 | TL | VİDALI KLEMENS
150 100 | RAY KLEMENS VE AKSESUAR | DC4-HE | 4mm² Sigortalı klemens, Gri | 50 | ADET | 99 | TL | VİDALI KLEMENS
150 101 | RAY KLEMENS VE AKSESUAR | DC4-HE | 4mm² Sigortalı klemens, 24 V AC/DC Ledli, Siyah | 50 | ADET | 222 | TL | VİDALI KLEMENS
150 102 | RAY KLEMENS VE AKSESUAR | DC4-HE | 4mm² Sigortalı klemens, 110 V AC/DC Ledli, Siyah | 50 | ADET | 222 | TL | VİDALI KLEMENS
150 103 | RAY KLEMENS VE AKSESUAR | DC4-HE | 4mm² Sigortalı klemens, 220 V AC/DC Ledli, Siyah | 50 | ADET | 222 | TL | VİDALI KLEMENS
150 120 | RAY KLEMENS VE AKSESUAR | MCS | 5X20 , 0.5 A Sigorta buşonu | 20 | ADET | 10.6 | TL | SİGORTA BUŞONU
150 121 | RAY KLEMENS VE AKSESUAR | MCS | 5X20 , 1 A Sigorta buşonu | 20 | ADET | 10.6 | TL | SİGORTA BUŞONU
150 122 | RAY KLEMENS VE AKSESUAR | MCS | 5X20 , 2 A Sigorta buşonu | 20 | ADET | 10.6 | TL | SİGORTA BUŞONU
150 123 | RAY KLEMENS VE AKSESUAR | MCS | 5X20 , 3 A Sigorta buşonu | 20 | ADET | 10.6 | TL | SİGORTA BUŞONU
150 124 | RAY KLEMENS VE AKSESUAR | MCS | 5X20 , 4 A Sigorta buşonu | 20 | ADET | 10.6 | TL | SİGORTA BUŞONU
150 125 | RAY KLEMENS VE AKSESUAR | MCS | 5X20 , 5 A Sigorta buşonu | 20 | ADET | 10.6 | TL | SİGORTA BUŞONU
150 126 | RAY KLEMENS VE AKSESUAR | MCS | 5X20 , 6 A Sigorta buşonu | 20 | ADET | 10.6 | TL | SİGORTA BUŞONU
150 127 | RAY KLEMENS VE AKSESUAR | MCS | 5X20 , 7 A Sigorta buşonu | 20 | ADET | 10.6 | TL | SİGORTA BUŞONU
150 128 | RAY KLEMENS VE AKSESUAR | MCS | 5X20 , 8 A Sigorta buşonu | 20 | ADET | 10.6 | TL | SİGORTA BUŞONU
150 129 | RAY KLEMENS VE AKSESUAR | MCS | 5X20 , 9 A Sigorta buşonu | 20 | ADET | 10.6 | TL | SİGORTA BUŞONU
150 130 | RAY KLEMENS VE AKSESUAR | MCS | 5X20 , 10 A Sigorta buşonu | 20 | ADET | 10.6 | TL | SİGORTA BUŞONU
150 150 | RAY KLEMENS VE AKSESUAR | PC95 | 95 mm², Gri, Vidalı, 1 giriş-1 çıkış klemens | 5 | ADET | 753 | TL | VİDALI KLEMENS
150 151 | RAY KLEMENS VE AKSESUAR | PC95 | 95 mm², Mavi, Vidalı, 1 giriş-1 çıkış klemens | 5 | ADET | 753 | TL | VİDALI KLEMENS
150 300 | RAY KLEMENS VE AKSESUAR | D-DC2.5 | DC2.5 & DC4 İçin kapak, Gri | 100 | ADET | 13.3 | TL | NİHAYET PLAKASI
150 301 | RAY KLEMENS VE AKSESUAR | D-DC2.5 | DC2.5 & DC4 İçin kapak, Mavi | 100 | ADET | 13.3 | TL | NİHAYET PLAKASI
150 310 | RAY KLEMENS VE AKSESUAR | D-DC6 | DC6 & DC10 İçin kapak, Gri | 50 | ADET | 13.3 | TL | NİHAYET PLAKASI
150 311 | RAY KLEMENS VE AKSESUAR | D-DC6 | DC6 & DC10 İçin kapak, Mavi | 50 | ADET | 13.3 | TL | NİHAYET PLAKASI
150 320 | RAY KLEMENS VE AKSESUAR | D-DC16 | DC16 İçin kapak, Gri | 25 | ADET | 19.4 | TL | NİHAYET PLAKASI
150 321 | RAY KLEMENS VE AKSESUAR | D-DC-16 | DC16 İçin kapak, Mavi | 25 | ADET | 19.4 | TL | NİHAYET PLAKASI
150 330 | RAY KLEMENS VE AKSESUAR | D-DCKKB2.5 | DCKKB2.5 & DCKKB4 İçin kapak, Gri | 50 | ADET | 25.2 | TL | NİHAYET PLAKASI
150 331 | RAY KLEMENS VE AKSESUAR | D-DCKKB2.5 | DCKKB2.5 & DCKKB4 İçin kapak, Mavi | 50 | ADET | 25.2 | TL | NİHAYET PLAKASI
150 340 | RAY KLEMENS VE AKSESUAR | D-DC4-HE | DC4-HE İçin kapak, Gri | 20 | ADET | 20.7 | TL | NİHAYET PLAKASI
150 360 | RAY KLEMENS VE AKSESUAR | D-DCKKB4 | DCKKB4 İçin kapak, Gri | 50 | ADET | 25.1 | TL | NİHAYET PLAKASI
150 361 | RAY KLEMENS VE AKSESUAR | D-DCKKB4 | DCKKB4 İçin kapak, Mavi | 50 | ADET | 25.1 | TL | NİHAYET PLAKASI
150 370 | RAY KLEMENS VE AKSESUAR | D-DS2.5-3L-PE | DS2.5-3L-PE İçin Kapak,Gri | 25 | ADET | 25.1 | TL | NİHAYET PLAKASI
150 402 | RAY KLEMENS VE AKSESUAR | DFA2.5-02P | 2' li Üst köprü , DC2.5 & DCCKB2.5 & STB2.5 & STB2.5L İçin | 25 | ADET | 20.07 | TL | ÜST KÖPRÜ
150 403 | RAY KLEMENS VE AKSESUAR | DFA2.5-03P | 3' lü Üst köprü , DC2.5 & DCCKB2.5 & STB2.5 & STB2.5L İçin | 20 | ADET | 30.61 | TL | ÜST KÖPRÜ
150 404 | RAY KLEMENS VE AKSESUAR | DFA2.5-04P | 4' lü Üst köprü , DC2.5 & DCCKB2.5 & STB2.5 & STB2.5L İçin | 15 | ADET | 39.87 | TL | ÜST KÖPRÜ
150 410 | RAY KLEMENS VE AKSESUAR | DFA2.5-10P | 10' lu Üst köprü , DC2.5 & DCCKB2.5 & STB2.5 & STB2.5L İçin | 5 | ADET | 100.24 | TL | ÜST KÖPRÜ
150 411 | RAY KLEMENS VE AKSESUAR | DFA2.5-20P | 20'li Üst köprü , DC2.5 & DCCKB2.5 & STB2.5 & STB2.5L İçin | 5 | ADET | 205 | TL | ÜST KÖPRÜ
150 412 | RAY KLEMENS VE AKSESUAR | DFA4-02P | 2' li Üst köprü , DC4 & DCCKB4 & STB4 & STB4L İçin | 25 | ADET | 23.93 | TL | ÜST KÖPRÜ
150 413 | RAY KLEMENS VE AKSESUAR | DFA4-03P | 3' lü Üst köprü , DC4 & DCCKB4 & STB4 & STB4L İçin | 20 | ADET | 31.37 | TL | ÜST KÖPRÜ
150 414 | RAY KLEMENS VE AKSESUAR | DFA4-04P | 4' lü Üst köprü , DC4 & DCCKB4 & STB4 & STB4L İçin | 15 | ADET | 42.3 | TL | ÜST KÖPRÜ
150 420 | RAY KLEMENS VE AKSESUAR | DFA4-10P | 10' lu Üst köprü , DC4 & DCCKB4 & STB4 & STB4L İçin | 5 | ADET | 107.95 | TL | ÜST KÖPRÜ
150 422 | RAY KLEMENS VE AKSESUAR | DFA6-02P | 2' li Üst köprü , DC6 & STB6 İçin | 25 | ADET | 36.26 | TL | ÜST KÖPRÜ
150 423 | RAY KLEMENS VE AKSESUAR | DFA6-03P | 3' lü Üst köprü , DC6 & STB6 İçin | 20 | ADET | 51.18 | TL | ÜST KÖPRÜ
150 424 | RAY KLEMENS VE AKSESUAR | DFA6-04P | 4' lü Üst köprü , DC6 & STB6 İçin | 15 | ADET | 80.19 | TL | ÜST KÖPRÜ
150 430 | RAY KLEMENS VE AKSESUAR | DFA6-10P | 10' lu Üst köprü , DC6 & STB6 İçin | 5 | ADET | 146.48 | TL | ÜST KÖPRÜ
150 432 | RAY KLEMENS VE AKSESUAR | DFA10-02P | 2' li Üst köprü , DC10 & STB10 İçin | 25 | ADET | 48.93 | TL | ÜST KÖPRÜ
150 433 | RAY KLEMENS VE AKSESUAR | DFA10-03P | 3' lü Üst köprü , DC10 & STB10 İçin | 20 | ADET | 67.13 | TL | ÜST KÖPRÜ
150 434 | RAY KLEMENS VE AKSESUAR | DFA10-04P | 4' lü Üst köprü , DC10 & STB10 İçin | 15 | ADET | 93.75 | TL | ÜST KÖPRÜ
150 440 | RAY KLEMENS VE AKSESUAR | DFA10-10P | 10' lu Üst köprü , DC10 & STB10 İçin | 5 | ADET | 191.75 | TL | ÜST KÖPRÜ
150 442 | RAY KLEMENS VE AKSESUAR | DFA16-02P | 2' li Üst köprü , DC16 & STB16 İçin | 15 | ADET | 66.25 | TL | ÜST KÖPRÜ
150 443 | RAY KLEMENS VE AKSESUAR | DFA16-03P | 3' lü Üst köprü , DC16 & STB16 İçin | 5 | ADET | 85.63 | TL | ÜST KÖPRÜ
150 452 | RAY KLEMENS VE AKSESUAR | DFA35-02P | 2' lü Üst köprü , DC35 İçin | 15 | ADET | 90.8 | TL | ÜST KÖPRÜ
150 453 | RAY KLEMENS VE AKSESUAR | DFA35-03P | 3' lü Üst köprü , DC35 İçin | 5 | ADET | 198.96 | TL | ÜST KÖPRÜ
150 500 | RAY KLEMENS VE AKSESUAR | TSCB4-02P | 4 mm2 , İkili trafo klemensi | 100 | ADET | 37.3 | TL | TRAFO KLEMENSİ
150 505 | RAY KLEMENS VE AKSESUAR | TSCB4-01P | 4 mm2 , tekli trafo klemensi | 100 | ADET | 23.37 | TL | TRAFO KLEMENSİ
150 510 | RAY KLEMENS VE AKSESUAR | TSCF4-01P | 4 mm2 , sigortalı trafo klemensi | 100 | ADET | 223.33 | TL | TRAFO KLEMENSİ
150 680 | RAY KLEMENS VE AKSESUAR | DC4-MT | 4 mm², Gri, Vidali, bıçaklı ayırma klemensı | 50 | ADET | 69 | TL | VİDALI KLEMENS
150 686 | RAY KLEMENS VE AKSESUAR | D-DC4-MT | D-DC4-MT İçin Kapak, Gri | 50 | ADET | 11 | TL | VİDALI KLEMENS
150 900 | RAY KLEMENS VE AKSESUAR | TZB4 | Trafo klemens etiketi, 7/5 | 100 | ADET | 2.92 | TL | TRAFO KLEMENSİ
160 000 | RAY KLEMENS VE AKSESUAR | DS1.5 | 1.5 mm², Gri, Push-in, 1 giriş-1 çıkış klemens | 100 | ADET | 24.8 | TL | PUSHIN KLEMENS
160 001 | RAY KLEMENS VE AKSESUAR | DS1.5 | 1.5 mm², Mavi, Push-in, 1 giriş-1 çıkış klemens | 100 | ADET | 24.8 | TL | PUSHIN KLEMENS
160 002 | RAY KLEMENS VE AKSESUAR | DS1.5 | 1.5 mm², Yeşil, Push-in, 1 giriş-1 çıkış klemens | 100 | ADET | 24.8 | TL | PUSHIN KLEMENS
160 003 | RAY KLEMENS VE AKSESUAR | DS1.5 | 1.5 mm², Sarı, Push-in, 1 giriş-1 çıkış klemens | 100 | ADET | 24.8 | TL | PUSHIN KLEMENS
160 004 | RAY KLEMENS VE AKSESUAR | DS1.5 | 1.5 mm², Kırmızı, Push-in, 1 giriş-1 çıkış klemens | 100 | ADET | 24.8 | TL | PUSHIN KLEMENS
160 005 | RAY KLEMENS VE AKSESUAR | DS1.5 | 1.5 mm², Siyah, Push-in, 1 giriş-1 çıkış klemens | 100 | ADET | 24.8 | TL | PUSHIN KLEMENS
160 006 | RAY KLEMENS VE AKSESUAR | DS1.5 | 1.5 mm², Beyaz, Push-in, 1 giriş-1 çıkış klemens | 100 | ADET | 24.8 | TL | PUSHIN KLEMENS
160 007 | RAY KLEMENS VE AKSESUAR | DS1.5 | 1.5 mm², Turuncu, Push-in, 1 giriş-1 çıkış klemens | 100 | ADET | 24.8 | TL | PUSHIN KLEMENS
160 008 | RAY KLEMENS VE AKSESUAR | DS1.5 | 1.5 mm², Kahverengi, Push-in, 1 giriş-1 çıkış klemens | 100 | ADET | 24.8 | TL | PUSHIN KLEMENS
160 009 | RAY KLEMENS VE AKSESUAR | DS1.5 | 1.5 mm², Bej, Push-in, 1 giriş-1 çıkış klemens | 100 | ADET | 24.8 | TL | PUSHIN KLEMENS
160 010 | RAY KLEMENS VE AKSESUAR | DS2.5 | 2.5 mm², Gri, Push-in, 1 giriş-1 çıkış klemens | 100 | ADET | 22.5 | TL | PUSHIN KLEMENS
160 011 | RAY KLEMENS VE AKSESUAR | DS2.5 | 2.5 mm², Mavi, Push-in, 1 giriş-1 çıkış klemens | 100 | ADET | 22.5 | TL | PUSHIN KLEMENS
160 012 | RAY KLEMENS VE AKSESUAR | DS2.5 | 2.5 mm², Yeşil, Push-in, 1 giriş-1 çıkış klemens | 100 | ADET | 22.5 | TL | PUSHIN KLEMENS
160 013 | RAY KLEMENS VE AKSESUAR | DS2.5 | 2.5 mm², Sarı, Push-in, 1 giriş-1 çıkış klemens | 100 | ADET | 22.5 | TL | PUSHIN KLEMENS
160 014 | RAY KLEMENS VE AKSESUAR | DS2.5 | 2.5 mm², Kırmızı, Push-in, 1 giriş-1 çıkış klemens | 100 | ADET | 22.5 | TL | PUSHIN KLEMENS
160 015 | RAY KLEMENS VE AKSESUAR | DS2.5 | 2.5 mm², Siyah, Push-in, 1 giriş-1 çıkış klemens | 100 | ADET | 22.5 | TL | PUSHIN KLEMENS
160 016 | RAY KLEMENS VE AKSESUAR | DS2.5 | 2.5 mm², Beyaz, Push-in, 1 giriş-1 çıkış klemens | 100 | ADET | 22.5 | TL | PUSHIN KLEMENS
160 017 | RAY KLEMENS VE AKSESUAR | DS2.5 | 2.5 mm², Turuncu, Push-in, 1 giriş-1 çıkış klemens | 100 | ADET | 22.5 | TL | PUSHIN KLEMENS
160 018 | RAY KLEMENS VE AKSESUAR | DS2.5 | 2.5 mm², Kahverengi, Push-in, 1 giriş-1 çıkış klem | 100 | ADET | 22.5 | TL | PUSHIN KLEMENS
160 019 | RAY KLEMENS VE AKSESUAR | DS2.5 | 2.5 mm², Bej, Push-in, 1 giriş-1 çıkış klemens | 100 | ADET | 22.5 | TL | PUSHIN KLEMENS
160 020 | RAY KLEMENS VE AKSESUAR | DS4 | 4 mm², Gri, Push-in, 1 giriş-1 çıkış klemens | 100 | ADET | 30.6 | TL | PUSHIN KLEMENS
160 021 | RAY KLEMENS VE AKSESUAR | DS4 | 4 mm², Mavi, Push-in, 1 giriş-1 çıkış klemens | 100 | ADET | 30.6 | TL | PUSHIN KLEMENS
160 022 | RAY KLEMENS VE AKSESUAR | DS4 | 4 mm², Yeşil, Push-in, 1 giriş-1 çıkış klemens | 100 | ADET | 30.6 | TL | PUSHIN KLEMENS
160 023 | RAY KLEMENS VE AKSESUAR | DS4 | 4 mm², Sarı, Push-in, 1 giriş-1 çıkış klemens | 100 | ADET | 30.6 | TL | PUSHIN KLEMENS
160 024 | RAY KLEMENS VE AKSESUAR | DS4 | 4 mm², Kırmızı, Push-in, 1 giriş-1 çıkış klemens | 100 | ADET | 30.6 | TL | PUSHIN KLEMENS
160 025 | RAY KLEMENS VE AKSESUAR | DS4 | 4 mm², Siyah, Push-in, 1 giriş-1 çıkış klemens | 100 | ADET | 30.6 | TL | PUSHIN KLEMENS
160 026 | RAY KLEMENS VE AKSESUAR | DS4 | 4 mm², Beyaz, Push-in, 1 giriş-1 çıkış klemens | 100 | ADET | 30.6 | TL | PUSHIN KLEMENS
160 027 | RAY KLEMENS VE AKSESUAR | DS4 | 4 mm², Turuncu, Push-in, 1 giriş-1 çıkış klemens | 100 | ADET | 30.6 | TL | PUSHIN KLEMENS
160 028 | RAY KLEMENS VE AKSESUAR | DS4 | 4 mm², Kahverengi, Push-in, 1 giriş-1 çıkış klemen | 100 | ADET | 30.6 | TL | PUSHIN KLEMENS
160 029 | RAY KLEMENS VE AKSESUAR | DS4 | 4 mm², Bej, Push-in, 1 giriş-1 çıkış klemens | 100 | ADET | 30.6 | TL | PUSHIN KLEMENS
160 030 | RAY KLEMENS VE AKSESUAR | DS6 | 6 mm², Gri, Push-in, 1 giriş-1 çıkış klemens | 50 | ADET | 50.2 | TL | PUSHIN KLEMENS
160 031 | RAY KLEMENS VE AKSESUAR | DS6 | 6 mm², Mavi, Push-in, 1 giriş-1 çıkış klemens | 50 | ADET | 50.2 | TL | PUSHIN KLEMENS
160 032 | RAY KLEMENS VE AKSESUAR | DS6 | 6 mm², Yeşil, Push-in, 1 giriş-1 çıkış klemens | 50 | ADET | 50.2 | TL | PUSHIN KLEMENS
160 033 | RAY KLEMENS VE AKSESUAR | DS6 | 6 mm², Sarı, Push-in, 1 giriş-1 çıkış klemens | 50 | ADET | 50.2 | TL | PUSHIN KLEMENS
160 034 | RAY KLEMENS VE AKSESUAR | DS6 | 6 mm², Kırmızı, Push-in, 1 giriş-1 çıkış klemens | 50 | ADET | 50.2 | TL | PUSHIN KLEMENS
160 035 | RAY KLEMENS VE AKSESUAR | DS6 | 6 mm², Siyah, Push-in, 1 giriş-1 çıkış klemens | 50 | ADET | 50.2 | TL | PUSHIN KLEMENS
160 036 | RAY KLEMENS VE AKSESUAR | DS6 | 6 mm², Beyaz, Push-in, 1 giriş-1 çıkış klemens | 50 | ADET | 50.2 | TL | PUSHIN KLEMENS
160 037 | RAY KLEMENS VE AKSESUAR | DS6 | 6 mm², Turuncu, Push-in, 1 giriş-1 çıkış klemens | 50 | ADET | 50.2 | TL | PUSHIN KLEMENS
160 038 | RAY KLEMENS VE AKSESUAR | DS6 | 6 mm², Kahverengi, Push-in, 1 giriş-1 çıkış klemen | 100 | ADET | 50.2 | TL | PUSHIN KLEMENS
160 039 | RAY KLEMENS VE AKSESUAR | DS6 | 6 mm², Bej, Push-in, 1 giriş-1 çıkış klemens | 100 | ADET | 50.2 | TL | PUSHIN KLEMENS
160 040 | RAY KLEMENS VE AKSESUAR | DS10 | 10 mm², Gri, Push-in, 1 giriş-1 çıkış klemens | 20 | ADET | 79.7 | TL | PUSHIN KLEMENS
160 041 | RAY KLEMENS VE AKSESUAR | DS10 | 10 mm², Mavi, Push-in, 1 giriş-1 çıkış klemens | 20 | ADET | 79.7 | TL | PUSHIN KLEMENS
160 042 | RAY KLEMENS VE AKSESUAR | DS10 | 10 mm², Yeşil, Push-in, 1 giriş-1 çıkış klemens | 100 | ADET | 79.7 | TL | PUSHIN KLEMENS
160 043 | RAY KLEMENS VE AKSESUAR | DS10 | 10 mm², Sarı, Push-in, 1 giriş-1 çıkış klemens | 100 | ADET | 79.7 | TL | PUSHIN KLEMENS
160 044 | RAY KLEMENS VE AKSESUAR | DS10 | 10 mm², Kırmızı, Push-in, 1 giriş-1 çıkış klemens | 100 | ADET | 79.7 | TL | PUSHIN KLEMENS
160 045 | RAY KLEMENS VE AKSESUAR | DS10 | 10 mm², Siyah, Push-in, 1 giriş-1 çıkış klemens | 100 | ADET | 79.7 | TL | PUSHIN KLEMENS
160 046 | RAY KLEMENS VE AKSESUAR | DS10 | 10 mm², Beyaz, Push-in, 1 giriş-1 çıkış klemens | 100 | ADET | 79.7 | TL | PUSHIN KLEMENS
160 047 | RAY KLEMENS VE AKSESUAR | DS10 | 10 mm², Turuncu, Push-in, 1 giriş-1 çıkış klemens | 100 | ADET | 79.7 | TL | PUSHIN KLEMENS
160 048 | RAY KLEMENS VE AKSESUAR | DS10 | 10 mm², Kahverengi, Push-in, 1 giriş-1 çıkış klemens | 100 | ADET | 79.7 | TL | PUSHIN KLEMENS
160 049 | RAY KLEMENS VE AKSESUAR | DS10 | 10 mm², Bej, Push-in, 1 giriş-1 çıkış klemens | 100 | ADET | 79.7 | TL | PUSHIN KLEMENS
160 050 | RAY KLEMENS VE AKSESUAR | DS16 | 16 mm², Gri, Push-in, 1 giriş-1 çıkış klemens | 20 | ADET | 143.8 | TL | PUSHIN KLEMENS
160 051 | RAY KLEMENS VE AKSESUAR | DS16 | 16 mm², Mavi, Push-in, 1 giriş-1 çıkış klemens | 20 | ADET | 143.8 | TL | PUSHIN KLEMENS
160 052 | RAY KLEMENS VE AKSESUAR | DS16 | 16 mm², Yeşil, Push-in, 1 giriş-1 çıkış klemens | 50 | ADET | 143.8 | TL | PUSHIN KLEMENS
160 053 | RAY KLEMENS VE AKSESUAR | DS16 | 16 mm², Sarı, Push-in, 1 giriş-1 çıkış klemens | 50 | ADET | 143.8 | TL | PUSHIN KLEMENS
160 054 | RAY KLEMENS VE AKSESUAR | DS16 | 16 mm², Kırmızı, Push-in, 1 giriş-1 çıkış klemens | 50 | ADET | 143.8 | TL | PUSHIN KLEMENS
160 055 | RAY KLEMENS VE AKSESUAR | DS16 | 16 mm², Siyah, Push-in, 1 giriş-1 çıkış klemens | 50 | ADET | 143.8 | TL | PUSHIN KLEMENS
160 056 | RAY KLEMENS VE AKSESUAR | DS16 | 16 mm², Beyaz, Push-in, 1 giriş-1 çıkış klemens | 50 | ADET | 143.8 | TL | PUSHIN KLEMENS
160 057 | RAY KLEMENS VE AKSESUAR | DS16 | 16 mm², Turuncu, Push-in, 1 giriş-1 çıkış klemens | 50 | ADET | 143.8 | TL | PUSHIN KLEMENS
160 058 | RAY KLEMENS VE AKSESUAR | DS16 | 16 mm², Kahverengi, Push-in, 1 giriş-1 çıkış klemens | 50 | ADET | 143.8 | TL | PUSHIN KLEMENS
160 059 | RAY KLEMENS VE AKSESUAR | DS16 | 16 mm², Bej, Push-in, 1 giriş-1 çıkış klemens | 50 | ADET | 143.8 | TL | PUSHIN KLEMENS
160 060 | RAY KLEMENS VE AKSESUAR | DS1.5-PE | 1.5 mm², Push-in, Topraklama, 1 giriş-1 çıkış klemens, | 100 | ADET | 88.7 | TL | PUSHIN KLEMENS
160 061 | RAY KLEMENS VE AKSESUAR | DS2.5-PE | 2.5 mm², Push-in, Topraklama, 1 giriş-1 çıkış klemens, | 100 | ADET | 92 | TL | PUSHIN KLEMENS
160 062 | RAY KLEMENS VE AKSESUAR | DS4-PE | 4 mm², Push-in, Topraklama, 1 giriş-1 çıkış klemens, | 100 | ADET | 117 | TL | PUSHIN KLEMENS
160 063 | RAY KLEMENS VE AKSESUAR | DS6-PE | 6 mm², Push-in, Topraklama, 1 giriş-1 çıkış klemens, | 50 | ADET | 163.8 | TL | PUSHIN KLEMENS
160 064 | RAY KLEMENS VE AKSESUAR | DS10-PE | 10 mm², Push-in, Topraklama, 1 giriş-1 çıkış klemens, | 20 | ADET | 202.8 | TL | PUSHIN KLEMENS
160 065 | RAY KLEMENS VE AKSESUAR | DS16-PE | 16 mm², Push-in, Topraklama, 1 giriş-1 çıkış klemens, | 20 | ADET | 260 | TL | PUSHIN KLEMENS
160 070 | RAY KLEMENS VE AKSESUAR | DS1.5-TW | 1.5 mm², Gri, Push-in, 1 giriş-2 çıkış klemens | 50 | ADET | 44.4 | TL | PUSHIN KLEMENS
160 071 | RAY KLEMENS VE AKSESUAR | DS1.5-TW | 1.5 mm², Mavi, Push-in, 1 giriş-2 çıkış klemens | 50 | ADET | 44.4 | TL | PUSHIN KLEMENS
160 072 | RAY KLEMENS VE AKSESUAR | DS1.5-TW | 1.5 mm², Yeşil, Push-in, 1 giriş-2 çıkış klemens | 50 | ADET | 44.4 | TL | PUSHIN KLEMENS
160 073 | RAY KLEMENS VE AKSESUAR | DS1.5-TW | 1.5 mm², Sarı, Push-in, 1 giriş-2 çıkış klemens | 50 | ADET | 44.4 | TL | PUSHIN KLEMENS
160 074 | RAY KLEMENS VE AKSESUAR | DS1.5-TW | 1.5 mm², Kırmızı, Push-in, 1 giriş-2 çıkış klemens | 50 | ADET | 44.4 | TL | PUSHIN KLEMENS
160 075 | RAY KLEMENS VE AKSESUAR | DS1.5-TW | 1.5 mm², Siyah, Push-in, 1 giriş-2 çıkış klemens | 50 | ADET | 44.4 | TL | PUSHIN KLEMENS
160 076 | RAY KLEMENS VE AKSESUAR | DS1.5-TW | 1.5 mm², Beyaz, Push-in, 1 giriş-2 çıkış klemens | 50 | ADET | 44.4 | TL | PUSHIN KLEMENS
160 077 | RAY KLEMENS VE AKSESUAR | DS1.5-TW | 1.5 mm², Turuncu, Push-in, 1 giriş-2 çıkış klemens | 50 | ADET | 44.4 | TL | PUSHIN KLEMENS
160 078 | RAY KLEMENS VE AKSESUAR | DS1.5-TW | 1.5 mm², Kahverengi, Push-in, 1 giriş-2 çıkış klemens | 50 | ADET | 44.4 | TL | PUSHIN KLEMENS
160 079 | RAY KLEMENS VE AKSESUAR | DS1.5-TW | 1.5 mm², Bej, Push-in, 1 giriş-2 çıkış klemens | 50 | ADET | 44.4 | TL | PUSHIN KLEMENS
160 080 | RAY KLEMENS VE AKSESUAR | DS2.5-TW | 2.5 mm², Gri, Push-in, 1 giriş-2 çıkış klemens | 50 | ADET | 54.3 | TL | PUSHIN KLEMENS
160 081 | RAY KLEMENS VE AKSESUAR | DS2.5-TW | 2.5 mm², Mavi, Push-in, 1 giriş-2 çıkış klemens | 50 | ADET | 54.3 | TL | PUSHIN KLEMENS
160 082 | RAY KLEMENS VE AKSESUAR | DS2.5-TW | 2.5 mm², Yeşil, Push-in, 1 giriş-2 çıkış klemens | 50 | ADET | 54.3 | TL | PUSHIN KLEMENS
160 083 | RAY KLEMENS VE AKSESUAR | DS2.5-TW | 2.5 mm², Sarı, Push-in, 1 giriş-2 çıkış klemens | 50 | ADET | 54.3 | TL | PUSHIN KLEMENS
160 084 | RAY KLEMENS VE AKSESUAR | DS2.5-TW | 2.5 mm², Kırmızı, Push-in, 1 giriş-2 çıkış klemens | 50 | ADET | 54.3 | TL | PUSHIN KLEMENS
160 085 | RAY KLEMENS VE AKSESUAR | DS2.5-TW | 2.5 mm², Siyah, Push-in, 1 giriş-2 çıkış klemens | 50 | ADET | 54.3 | TL | PUSHIN KLEMENS
160 086 | RAY KLEMENS VE AKSESUAR | DS2.5-TW | 2.5 mm², Beyaz, Push-in, 1 giriş-2 çıkış klemens | 50 | ADET | 54.3 | TL | PUSHIN KLEMENS
160 087 | RAY KLEMENS VE AKSESUAR | DS2.5-TW | 2.5 mm², Turuncu, Push-in, 1 giriş-2 çıkış klemens | 50 | ADET | 54.3 | TL | PUSHIN KLEMENS
160 088 | RAY KLEMENS VE AKSESUAR | DS2.5-TW | 2.5 mm², Kahverengi, Push-in, 1 giriş-2 çıkış klemens | 50 | ADET | 54.3 | TL | PUSHIN KLEMENS
160 089 | RAY KLEMENS VE AKSESUAR | DS2.5-TW | 2.5 mm², Bej, Push-in, 1 giriş-2 çıkış klemens | 50 | ADET | 54.3 | TL | PUSHIN KLEMENS
160 090 | RAY KLEMENS VE AKSESUAR | DS4-TW | 4 mm², Gri, Push-in, 1 giriş-2 çıkış klemens | 50 | ADET | 74.9 | TL | PUSHIN KLEMENS
160 091 | RAY KLEMENS VE AKSESUAR | DS4-TW | 4 mm², Mavi, Push-in, 1 giriş-2 çıkış klemens | 50 | ADET | 74.9 | TL | PUSHIN KLEMENS
160 092 | RAY KLEMENS VE AKSESUAR | DS4-TW | 4 mm², Yeşil, Push-in, 1 giriş-2 çıkış klemens | 50 | ADET | 74.9 | TL | PUSHIN KLEMENS
160 093 | RAY KLEMENS VE AKSESUAR | DS4-TW | 4 mm², Sarı, Push-in, 1 giriş-2 çıkış klemens | 50 | ADET | 74.9 | TL | PUSHIN KLEMENS
160 094 | RAY KLEMENS VE AKSESUAR | DS4-TW | 4 mm², Kırmızı, Push-in, 1 giriş-2 çıkış klemens | 50 | ADET | 74.9 | TL | PUSHIN KLEMENS
160 095 | RAY KLEMENS VE AKSESUAR | DS4-TW | 4 mm², Siyah, Push-in, 1 giriş-2 çıkış klemens | 50 | ADET | 74.9 | TL | PUSHIN KLEMENS
160 096 | RAY KLEMENS VE AKSESUAR | DS4-TW | 4 mm², Beyaz, Push-in, 1 giriş-2 çıkış klemens | 50 | ADET | 74.9 | TL | PUSHIN KLEMENS
160 097 | RAY KLEMENS VE AKSESUAR | DS4-TW | 4 mm², Turuncu, Push-in, 1 giriş-2 çıkış klemens | 50 | ADET | 74.9 | TL | PUSHIN KLEMENS
160 098 | RAY KLEMENS VE AKSESUAR | DS4-TW | 4 mm², Kahverengi, Push-in, 1 giriş-2 çıkış klemens | 50 | ADET | 74.9 | TL | PUSHIN KLEMENS
160 099 | RAY KLEMENS VE AKSESUAR | DS4-TW | 4 mm², Bej, Push-in, 1 giriş-2 çıkış klemens | 50 | ADET | 74.9 | TL | PUSHIN KLEMENS
160 100 | RAY KLEMENS VE AKSESUAR | DS6-TW | 6 mm², Gri, Push-in, 1 giriş-2 çıkış klemens | 50 | ADET | 137.7 | TL | PUSHIN KLEMENS
160 101 | RAY KLEMENS VE AKSESUAR | DS6-TW | 6 mm², Mavi, Push-in, 1 giriş-2 çıkış klemens | 50 | ADET | 137.7 | TL | PUSHIN KLEMENS
160 102 | RAY KLEMENS VE AKSESUAR | DS6-TW | 6 mm², Yeşil, Push-in, 1 giriş-2 çıkış klemens | 25 | ADET | 137.7 | TL | PUSHIN KLEMENS
160 103 | RAY KLEMENS VE AKSESUAR | DS6-TW | 6 mm², Sarı, Push-in, 1 giriş-2 çıkış klemens | 25 | ADET | 137.7 | TL | PUSHIN KLEMENS
160 104 | RAY KLEMENS VE AKSESUAR | DS6-TW | 6 mm², Kırmızı, Push-in, 1 giriş-2 çıkış klemens | 25 | ADET | 137.7 | TL | PUSHIN KLEMENS
160 105 | RAY KLEMENS VE AKSESUAR | DS6-TW | 6 mm², Siyah, Push-in, 1 giriş-2 çıkış klemens | 25 | ADET | 137.7 | TL | PUSHIN KLEMENS
160 106 | RAY KLEMENS VE AKSESUAR | DS6-TW | 6 mm², Beyaz, Push-in, 1 giriş-2 çıkış klemens | 25 | ADET | 137.7 | TL | PUSHIN KLEMENS
160 107 | RAY KLEMENS VE AKSESUAR | DS6-TW | 6 mm², Turuncu, Push-in, 1 giriş-2 çıkış klemens | 25 | ADET | 137.7 | TL | PUSHIN KLEMENS
160 108 | RAY KLEMENS VE AKSESUAR | DS6-TW | 6 mm², Kahverengi, Push-in, 1 giriş-2 çıkış klemens | 25 | ADET | 137.7 | TL | PUSHIN KLEMENS
160 109 | RAY KLEMENS VE AKSESUAR | DS6-TW | 6 mm², Bej, Push-in, 1 giriş-2 çıkış klemens | 25 | ADET | 137.7 | TL | PUSHIN KLEMENS
160 110 | RAY KLEMENS VE AKSESUAR | DS1.5-TW-PE | 1.5 mm², Push-in, Topraklama, 1 giriş-2 çıkış klemens | 100 | ADET | 113.48 | TL | PUSHIN KLEMENS
160 111 | RAY KLEMENS VE AKSESUAR | DS2.5-TW-PE | 2.5 mm², Push-in, Topraklama, 1 giriş-2 çıkış klemens | 100 | ADET | 125.81 | TL | PUSHIN KLEMENS
160 112 | RAY KLEMENS VE AKSESUAR | DS4-TW-PE | 4 mm², Push-in, Topraklama, 1 giriş-2 çıkış klemens, | 50 | ADET | 143.08 | TL | PUSHIN KLEMENS
160 113 | RAY KLEMENS VE AKSESUAR | DS6-TW-PE | 6 mm², Push-in, Topraklama, 1 giriş-2 çıkış klemens, | 50 | ADET | 172.13 | TL | PUSHIN KLEMENS
160 114 | RAY KLEMENS VE AKSESUAR | DS10-TW-PE | 10 mm², Push-in, Topraklama, 1 giriş-2 çıkış klemens, | 25 | ADET | 282.19 | TL | PUSHIN KLEMENS
160 120 | RAY KLEMENS VE AKSESUAR | DS1.5-QU | 1.5 mm², Gri, Push-in, 2 giriş-2 çıkış klemens | 100 | ADET | 55.17 | TL | PUSHIN KLEMENS
160 121 | RAY KLEMENS VE AKSESUAR | DS1.5-QU | 1.5 mm², Mavi, Push-in, 2 giriş-2 çıkış klemens | 50 | ADET | 55.2 | TL | PUSHIN KLEMENS
160 122 | RAY KLEMENS VE AKSESUAR | DS1.5-QU | 1.5 mm², Yeşil, Push-in, 2 giriş-2 çıkış klemens | 50 | ADET | 55.2 | TL | PUSHIN KLEMENS
160 123 | RAY KLEMENS VE AKSESUAR | DS1.5-QU | 1.5 mm², Sarı, Push-in, 2 giriş-2 çıkış klemens | 50 | ADET | 55.2 | TL | PUSHIN KLEMENS
160 124 | RAY KLEMENS VE AKSESUAR | DS1.5-QU | 1.5 mm², Kırmızı, Push-in, 2 giriş-2 çıkış klemens | 50 | ADET | 55.2 | TL | PUSHIN KLEMENS
160 125 | RAY KLEMENS VE AKSESUAR | DS1.5-QU | 1.5 mm², Siyah, Push-in, 2 giriş-2 çıkış klemens | 50 | ADET | 55.2 | TL | PUSHIN KLEMENS
160 126 | RAY KLEMENS VE AKSESUAR | DS1.5-QU | 1.5 mm², Beyaz, Push-in, 2 giriş-2 çıkış klemens | 50 | ADET | 55.2 | TL | PUSHIN KLEMENS
160 127 | RAY KLEMENS VE AKSESUAR | DS1.5-QU | 1.5 mm², Turuncu, Push-in, 2 giriş-2 çıkış klemens | 50 | ADET | 55.2 | TL | PUSHIN KLEMENS
160 128 | RAY KLEMENS VE AKSESUAR | DS1.5-QU | 1.5 mm², Kahverengi, Push-in, 2 giriş-2 çıkış klemens | 50 | ADET | 55.2 | TL | PUSHIN KLEMENS
160 129 | RAY KLEMENS VE AKSESUAR | DS1.5-QU | 1.5 mm², Bej, Push-in, 2 giriş-2 çıkış klemens | 50 | ADET | 55.2 | TL | PUSHIN KLEMENS
160 130 | RAY KLEMENS VE AKSESUAR | DS2.5-QU | 2.5 mm², Gri, Push-in, 2 giriş-2 çıkış klemens | 50 | ADET | 68.2 | TL | PUSHIN KLEMENS
160 131 | RAY KLEMENS VE AKSESUAR | DS2.5-QU | 2.5 mm², Mavi, Push-in, 2 giriş-2 çıkış klemens | 50 | ADET | 68.2 | TL | PUSHIN KLEMENS
160 132 | RAY KLEMENS VE AKSESUAR | DS2.5-QU | 2.5 mm², Yeşil, Push-in, 2 giriş-2 çıkış klemens | 50 | ADET | 68.2 | TL | PUSHIN KLEMENS
160 133 | RAY KLEMENS VE AKSESUAR | DS2.5-QU | 2.5 mm², Sarı, Push-in, 2 giriş-2 çıkış klemens | 50 | ADET | 68.2 | TL | PUSHIN KLEMENS
160 134 | RAY KLEMENS VE AKSESUAR | DS2.5-QU | 2.5 mm², Kırmızı, Push-in, 2 giriş-2 çıkış klemens | 50 | ADET | 68.2 | TL | PUSHIN KLEMENS
160 135 | RAY KLEMENS VE AKSESUAR | DS2.5-QU | 2.5 mm², Siyah, Push-in, 2 giriş-2 çıkış klemens | 50 | ADET | 68.2 | TL | PUSHIN KLEMENS
160 136 | RAY KLEMENS VE AKSESUAR | DS2.5-QU | 2.5 mm², Beyaz, Push-in, 2 giriş-2 çıkış klemens | 50 | ADET | 68.2 | TL | PUSHIN KLEMENS
160 137 | RAY KLEMENS VE AKSESUAR | DS2.5-QU | 2.5 mm², Turuncu, Push-in, 2 giriş-2 çıkış klemens | 50 | ADET | 68.2 | TL | PUSHIN KLEMENS
160 138 | RAY KLEMENS VE AKSESUAR | DS2.5-QU | 2.5 mm², Kahverengi, Push-in, 2 giriş-2 çıkış klemens | 50 | ADET | 68.2 | TL | PUSHIN KLEMENS
160 139 | RAY KLEMENS VE AKSESUAR | DS2.5-QU | 2.5 mm², Bej, Push-in, 2 giriş-2 çıkış klemens | 50 | ADET | 68.2 | TL | PUSHIN KLEMENS
160 140 | RAY KLEMENS VE AKSESUAR | DS4-QU | 4 mm², Gri, Push-in, 2 giriş-2 çıkış klemens | 25 | ADET | 88.1 | TL | PUSHIN KLEMENS
160 141 | RAY KLEMENS VE AKSESUAR | DS4-QU | 4 mm², Mavi, Push-in, 2 giriş-2 çıkış klemens | 25 | ADET | 88.1 | TL | PUSHIN KLEMENS
160 142 | RAY KLEMENS VE AKSESUAR | DS4-QU | 4 mm², Yeşil, Push-in, 2 giriş-2 çıkış klemens | 25 | ADET | 88.1 | TL | PUSHIN KLEMENS
160 143 | RAY KLEMENS VE AKSESUAR | DS4-QU | 4 mm², Sarı, Push-in, 2 giriş-2 çıkış klemens | 25 | ADET | 88.1 | TL | PUSHIN KLEMENS
160 144 | RAY KLEMENS VE AKSESUAR | DS4-QU | 4 mm², Kırmızı, Push-in, 2 giriş-2 çıkış klemens | 25 | ADET | 88.1 | TL | PUSHIN KLEMENS
160 145 | RAY KLEMENS VE AKSESUAR | DS4-QU | 4 mm², Siyah, Push-in, 2 giriş-2 çıkış klemens | 25 | ADET | 88.1 | TL | PUSHIN KLEMENS
160 146 | RAY KLEMENS VE AKSESUAR | DS4-QU | 4 mm², Beyaz, Push-in, 2 giriş-2 çıkış klemens | 25 | ADET | 88.1 | TL | PUSHIN KLEMENS
160 147 | RAY KLEMENS VE AKSESUAR | DS4-QU | 4 mm², Turuncu, Push-in, 2 giriş-2 çıkış klemens | 25 | ADET | 88.1 | TL | PUSHIN KLEMENS
160 148 | RAY KLEMENS VE AKSESUAR | DS4-QU | 4 mm², Kahverengi, Push-in, 2 giriş-2 çıkış klemens | 25 | ADET | 88.1 | TL | PUSHIN KLEMENS
160 149 | RAY KLEMENS VE AKSESUAR | DS4-QU | 4 mm², Bej, Push-in, 2 giriş-2 çıkış klemens | 25 | ADET | 88.1 | TL | PUSHIN KLEMENS
160 150 | RAY KLEMENS VE AKSESUAR | DS1.5-QU-PE | 1.5 mm², Push-in, Topraklama, 2 giriş-2 çıkış klemens, | 50 | ADET | 131.9 | TL | PUSHIN KLEMENS
160 151 | RAY KLEMENS VE AKSESUAR | DS2.5-QU-PE | 2.5 mm², Push-in, Topraklama, 2 giriş-2 çıkış klemens, | 50 | ADET | 148.1 | TL | PUSHIN KLEMENS
160 152 | RAY KLEMENS VE AKSESUAR | DS4-QU-PE | 4 mm², Push-in, Topraklama, 2 giriş-2 çıkış klemens, | 25 | ADET | 166.8 | TL | PUSHIN KLEMENS
160 153 | RAY KLEMENS VE AKSESUAR | DS6-QU-PE | 6 mm², Push-in, Topraklama, 2 giriş-2 çıkış klemens, | 25 | ADET | 187.6 | TL | PUSHIN KLEMENS
160 154 | RAY KLEMENS VE AKSESUAR | DSKK2.5-PE | 2.5 mm², push-in, Çift Katlı Klemens, Topraklama | 50 | ADET | 175.5 | TL | PUSHIN KLEMENS
160 155 | RAY KLEMENS VE AKSESUAR | DSKKS2.5-PE | 2.5 mm², push-in, Çift Katlı Klemens, Topraklama | 50 | ADET | 175.5 | TL | PUSHIN KLEMENS
160 156 | RAY KLEMENS VE AKSESUAR | DSKKS4-PE | 4 mm², push-in, Çift Katlı Klemens, Topraklama | 50 | ADET | 185.6 | TL | PUSHIN KLEMENS
160 160 | RAY KLEMENS VE AKSESUAR | DSKK2.5 | 2.5 mm², Gri, Push-in, Çift Katlı Klemens | 50 | ADET | 62 | TL | PUSHIN KLEMENS
160 161 | RAY KLEMENS VE AKSESUAR | DSKK2.5 | 2.5 mm², Mavi, Push-in, Çift Katlı Klemens | 50 | ADET | 62 | TL | PUSHIN KLEMENS
160 170 | RAY KLEMENS VE AKSESUAR | DSKK4 | 4 mm², Gri, Push-in, Çift Katlı Klemens | 50 | ADET | 84.1 | TL | PUSHIN KLEMENS
160 171 | RAY KLEMENS VE AKSESUAR | DSKK4 | 4 mm², Mavi, Push-in, Çift Katlı Klemens | 50 | ADET | 84.1 | TL | PUSHIN KLEMENS
160 180 | RAY KLEMENS VE AKSESUAR | DSKK2.5 | 2.5 mm², Gri, Push-in, Çift Katlı Köprülü Klemens | 50 | ADET | 120 | TL | PUSHIN KLEMENS
160 181 | RAY KLEMENS VE AKSESUAR | DSKK2.5 | 2.5 mm², Mavi, Push-in, Çift Katlı Köprülü Klemens | 50 | ADET | 120 | TL | PUSHIN KLEMENS
160 190 | RAY KLEMENS VE AKSESUAR | DSKK4 | 4 mm², Gri, Push-in, Çift Katlı Köprülü Klemens | 25 | ADET | 115.4 | TL | PUSHIN KLEMENS
160 191 | RAY KLEMENS VE AKSESUAR | DSKK4 | 4 mm², Mavi, Push-in, Çift Katlı Köprülü Klemens | 25 | ADET | 115.4 | TL | PUSHIN KLEMENS
160 200 | RAY KLEMENS VE AKSESUAR | DS2.5-3L | 2.5 mm², Gri, Push-in, Üç Katlı Klemens | 50 | ADET | 147.4 | TL | PUSHIN KLEMENS
160 201 | RAY KLEMENS VE AKSESUAR | DS2.5-3L | 2.5 mm², Mavi, Push-in, Üç Katlı Klemens | 50 | ADET | 147.4 | TL | PUSHIN KLEMENS
160 205 | RAY KLEMENS VE AKSESUAR | DS2.5-3L-PE | 2.5 mm², Push-in, İki Kat+Toprak Klemens | 50 | ADET | 169.6 | TL | PUSHIN KLEMENS
160 208 | RAY KLEMENS VE AKSESUAR | DS2.5-PE/3L | 2.5 mm², Push-in, 3 Kat+Toprak Klemens | 100 | ADET | 256.1 | TL | PUSHIN KLEMENS
160 210 | RAY KLEMENS VE AKSESUAR | D-DS1.5 | DS1.5 & DS1.5PE İçin kapak, Gri | 100 | ADET | 16.5 | TL | NİHAYET PLAKASI
160 211 | RAY KLEMENS VE AKSESUAR | D-DS1.5 | DS1.5 & DS1.5PE İçin kapak, Mavi | 100 | ADET | 16.5 | TL | NİHAYET PLAKASI
160 220 | RAY KLEMENS VE AKSESUAR | D-DS2.5 | DS2.5 & DS2.5PE İçin kapak, Gri | 100 | ADET | 16.5 | TL | NİHAYET PLAKASI
160 221 | RAY KLEMENS VE AKSESUAR | D-DS2.5 | DS2.5 & DS2.5PE İçin kapak, Mavi | 100 | ADET | 16.5 | TL | NİHAYET PLAKASI
160 230 | RAY KLEMENS VE AKSESUAR | D-DS4 | DS4 & DS4PE İçin kapak, Gri | 100 | ADET | 17.25 | TL | NİHAYET PLAKASI
160 231 | RAY KLEMENS VE AKSESUAR | D-DS4 | DS4 & DS4PE İçin kapak, Mavi | 100 | ADET | 17.25 | TL | NİHAYET PLAKASI
160 240 | RAY KLEMENS VE AKSESUAR | D-DS6 | DS6 & DS6PE İçin kapak, Gri | 50 | ADET | 17.8 | TL | NİHAYET PLAKASI
160 241 | RAY KLEMENS VE AKSESUAR | D-DS6 | DS6 & DS6PE İçin kapak, Mavi | 50 | ADET | 17.8 | TL | NİHAYET PLAKASI
160 250 | RAY KLEMENS VE AKSESUAR | D-DS10 | DS10 & DS10PE İçin kapak, Gri | 50 | ADET | 18.3 | TL | NİHAYET PLAKASI
160 251 | RAY KLEMENS VE AKSESUAR | D-DS10 | DS10 & DS10PE İçin kapak, Mavi | 50 | ADET | 18.3 | TL | NİHAYET PLAKASI
160 260 | RAY KLEMENS VE AKSESUAR | D-DS16 | DS16 & DS16PE İçin kapak, Gri | 25 | ADET | 21.1 | TL | NİHAYET PLAKASI
160 261 | RAY KLEMENS VE AKSESUAR | D-DS16 | DS16 & DS16PE İçin kapak, Mavi | 25 | ADET | 21.1 | TL | NİHAYET PLAKASI
160 270 | RAY KLEMENS VE AKSESUAR | D-DS1.5-TW | DS1.5TW & DS1.5TW-PE İçin Kapak, Gri | 100 | ADET | 16.7 | TL | NİHAYET PLAKASI
160 271 | RAY KLEMENS VE AKSESUAR | D-DS1.5-TW | DS1.5TW & DS1.5TW-PE İçin Kapak, Mavi | 100 | ADET | 16.7 | TL | NİHAYET PLAKASI
160 280 | RAY KLEMENS VE AKSESUAR | D-DS2.5-TW | DS2.5TW & DS2.5TW-PE İçin Kapak, Gri | 50 | ADET | 17.3 | TL | NİHAYET PLAKASI
160 281 | RAY KLEMENS VE AKSESUAR | D-DS2.5-TW | DS2.5TW & DS2.5TW-PE İçin Kapak, Mavi | 100 | ADET | 17.3 | TL | NİHAYET PLAKASI
160 290 | RAY KLEMENS VE AKSESUAR | D-DS4-TW | DS4TW & DS4TW-PE İçin Kapak, Gri | 50 | ADET | 19.1 | TL | NİHAYET PLAKASI
160 291 | RAY KLEMENS VE AKSESUAR | D-DS4-TW | DS4TW & DS4TW-PE İçin Kapak, Mavi | 50 | ADET | 19.1 | TL | NİHAYET PLAKASI
160 300 | RAY KLEMENS VE AKSESUAR | D-DS6-TW | DS6TW İçin Kapak, Gri | 50 | ADET | 20.2 | TL | NİHAYET PLAKASI
160 301 | RAY KLEMENS VE AKSESUAR | D-DS6-TW | DS6TW İçin Kapak, Mavi | 50 | ADET | 20.2 | TL | NİHAYET PLAKASI
160 302 | RAY KLEMENS VE AKSESUAR | D-DS10-TW | DS10TW İçin Kapak, Gri | 100 | ADET | 20.2 | TL | NİHAYET PLAKASI
160 310 | RAY KLEMENS VE AKSESUAR | D-DS1.5-QU | DS1.5QU & DS1.5QU-PE İçin Kapak, Gri | 50 | ADET | 17.3 | TL | NİHAYET PLAKASI
160 311 | RAY KLEMENS VE AKSESUAR | D-DS1.5-QU | DS1.5QU & DS1.5QU-PE İçin Kapak, Mavi | 100 | ADET | 17.3 | TL | NİHAYET PLAKASI
160 320 | RAY KLEMENS VE AKSESUAR | D-DS2.5-QU | DS2.5QU & DS2.5QU-PE İçin Kapak, Gri | 50 | ADET | 17.3 | TL | NİHAYET PLAKASI
160 321 | RAY KLEMENS VE AKSESUAR | D-DS2.5-QU | DS2.5QU & DS2.5QU-PE İçin Kapak, Mavi | 50 | ADET | 17.3 | TL | NİHAYET PLAKASI
160 330 | RAY KLEMENS VE AKSESUAR | D-DS4-QU | DS4QU & DS4QU-PE İçin Kapak, Gri | 50 | ADET | 20.2 | TL | NİHAYET PLAKASI
160 331 | RAY KLEMENS VE AKSESUAR | D-DS4-QU | DS4QU & DS4QU-PE İçin Kapak, Mavi | 50 | ADET | 20.2 | TL | NİHAYET PLAKASI
160 332 | RAY KLEMENS VE AKSESUAR | D-DS6-QU | DS6QU & DS6QU-PE İçin Kapak, Gri | 100 | ADET | 20.2 | TL | NİHAYET PLAKASI
160 340 | RAY KLEMENS VE AKSESUAR | D-DSKK2.5 | DSSK2.5 & DSSK2.5-PE İçin Kapak, Gri | 50 | ADET | 16.6 | TL | NİHAYET PLAKASI
160 341 | RAY KLEMENS VE AKSESUAR | D-DSKK2.5 | DSSK2.5 & DSSK2.5-PE İçin Kapak, Mavi | 50 | ADET | 16.6 | TL | NİHAYET PLAKASI
160 350 | RAY KLEMENS VE AKSESUAR | D-DSKK4 | DSSK4 İçin Kapak, Gri | 50 | ADET | 16.6 | TL | NİHAYET PLAKASI
160 351 | RAY KLEMENS VE AKSESUAR | D-DSKK4 | DSSK4 İçin Kapak, Mavi | 50 | ADET | 16.6 | TL | NİHAYET PLAKASI
160 365 | RAY KLEMENS VE AKSESUAR | D-DS4-HE | DS4-HE İçin kapak, Gri | 100 | ADET | 16.6 | TL | NİHAYET PLAKASI
160 366 | RAY KLEMENS VE AKSESUAR | D-DS2,5-MT | DS2,5-MT İçin Kapak, Gri | 100 | ADET | 16.6 | TL | NİHAYET PLAKASI
160 368 | RAY KLEMENS VE AKSESUAR | D-DS2.5-PE/3L | DS2.5-PE/3L İçin Kapak, Gri | 25 | ADET | 16.3 | TL | NİHAYET PLAKASI
160 370 | RAY KLEMENS VE AKSESUAR | D-DS2.5-3L | DS2.5-3L & DS2.5-3L-PE İçin Kapak, Gri | 25 | ADET | 16.3 | TL | NİHAYET PLAKASI
160 372 | RAY KLEMENS VE AKSESUAR | DFB1.5-02P | 2' li Üst köprü, DS1.5 & DS1.5-TW & DS1.5-QU & DSKK1.5 İçin | 25 | ADET | 26.09 | TL | ÜST KÖPRÜ
160 373 | RAY KLEMENS VE AKSESUAR | DFB1.5-03P | 3' lü Üst köprü, DS1.5 & DS1.5-TW & DS1.5-QU & DSKK1.5 İçin | 20 | ADET | 34.39 | TL | ÜST KÖPRÜ
160 374 | RAY KLEMENS VE AKSESUAR | DFB1.5-04P | 4' lü Üst köprü, DS1.5 & DS1.5-TW & DS1.5-QU & DSKK1.5 İçin | 15 | ADET | 50.52 | TL | ÜST KÖPRÜ
160 380 | RAY KLEMENS VE AKSESUAR | DFB1.5-10P | 10' lu Üst köprü, DS1.5 & DS1.5-TW & DS1.5-QU & DSKK1.5 İçin | 5 | ADET | 124.42 | TL | ÜST KÖPRÜ
160 382 | RAY KLEMENS VE AKSESUAR | DFB2.5-02P | 2' li Üst köprü, DS2.5 & DS2.5-TW & DS2.5-QU & DSKK2.5 İçin | 25 | ADET | 20.07 | TL | ÜST KÖPRÜ
160 383 | RAY KLEMENS VE AKSESUAR | DFB2.5-03P | 3' lü Üst köprü, DS2.5 & DS2.5-TW & DS2.5-QU & DSKK2.5 İçin | 20 | ADET | 30.61 | TL | ÜST KÖPRÜ
160 384 | RAY KLEMENS VE AKSESUAR | DFB2.5-04P | 4' lü Üst köprü, DS2.5 & DS2.5-TW & DS2.5-QU & DSKK2.5 İçin | 15 | ADET | 39.87 | TL | ÜST KÖPRÜ
160 390 | RAY KLEMENS VE AKSESUAR | DFB2.5-10P | 10' lu Üst köprü, DS2.5 & DS2.5-TW & DS2.5-QU & DSKK2.5 İçin | 5 | ADET | 100.24 | TL | ÜST KÖPRÜ
160 391 | RAY KLEMENS VE AKSESUAR | DFB2.5-20P | 20'li Üst köprü, DS2.5 & DS2.5-TW & DS2.5-QU & DSKK2.5 İçin | 5 | ADET | 205 | TL | ÜST KÖPRÜ
160 392 | RAY KLEMENS VE AKSESUAR | DFB4-02P | 2' li Üst köprü, DS4 & DS4-TW & DS4-QU & DSKK4 İçin | 25 | ADET | 21.16 | TL | ÜST KÖPRÜ
160 393 | RAY KLEMENS VE AKSESUAR | DFB4-03P | 3' lü Üst köprü, DS4 & DS4-TW & DS4-QU & DSKK4 İçin | 20 | ADET | 31.94 | TL | ÜST KÖPRÜ
160 394 | RAY KLEMENS VE AKSESUAR | DFB4-04P | 4' lü Üst köprü, DS4 & DS4-TW & DS4-QU & DSKK4 İçin | 15 | ADET | 42.17 | TL | ÜST KÖPRÜ
160 400 | RAY KLEMENS VE AKSESUAR | DFB4-10P | 10' lu Üst köprü, DS4 & DS4-TW & DS4-QU & DSKK4 İçin | 5 | ADET | 107.95 | TL | ÜST KÖPRÜ
160 402 | RAY KLEMENS VE AKSESUAR | DFB6-02P | 2' li Üst köprü, DS6 & DS6-TW & DS6-QU İçin | 25 | ADET | 28.57 | TL | ÜST KÖPRÜ
160 403 | RAY KLEMENS VE AKSESUAR | DFB6-03P | 3' lü Üst köprü, DS6 & DS6-TW & DS6-QU İçin | 20 | ADET | 41.9 | TL | ÜST KÖPRÜ
160 404 | RAY KLEMENS VE AKSESUAR | DFB6-04P | 4' lü Üst köprü, DS6 & DS6-TW & DS6-QU İçin | 15 | ADET | 55.1 | TL | ÜST KÖPRÜ
160 410 | RAY KLEMENS VE AKSESUAR | DFB6-10P | 10' lu Üst köprü, DS6 & DS6-TW & DS6-QU İçin | 5 | ADET | 136.21 | TL | ÜST KÖPRÜ
160 420 | RAY KLEMENS VE AKSESUAR | DFB16-10P | 10' lu Üst köprü, DS16 İçin | 5 | ADET | 170.01 | TL | ÜST KÖPRÜ
160 422 | RAY KLEMENS VE AKSESUAR | DFB10-02P | 2' li Üst köprü, DS10 İçin | 25 | ADET | 53.46 | TL | ÜST KÖPRÜ
160 423 | RAY KLEMENS VE AKSESUAR | DFB10-03P | 3' lü Üst köprü, DS10 İçin | 20 | ADET | 60.92 | TL | ÜST KÖPRÜ
160 424 | RAY KLEMENS VE AKSESUAR | DFB10-04P | 4' lü Üst köprü, DS10 İçin | 15 | ADET | 71.86 | TL | ÜST KÖPRÜ
160 430 | RAY KLEMENS VE AKSESUAR | DFB10-10P | 10' lu Üst köprü, DS10 İçin | 5 | ADET | 155.7 | TL | ÜST KÖPRÜ
160 432 | RAY KLEMENS VE AKSESUAR | DFB16-02P | 2' li Üst köprü, DS16 İçin | 25 | ADET | 63.24 | TL | ÜST KÖPRÜ
160 433 | RAY KLEMENS VE AKSESUAR | DFB16-03P | 3' lü Üst köprü, DS16 İçin | 20 | ADET | 72.93 | TL | ÜST KÖPRÜ
160 434 | RAY KLEMENS VE AKSESUAR | DFB16-04P | 4' lü Üst köprü, DS16 İçin | 15 | ADET | 97.22 | TL | ÜST KÖPRÜ
160 442 | RAY KLEMENS VE AKSESUAR | DS10-TW | 10mm², Push-in, 1 giriş-2 çıkış klemens,Yeşil | 50 | ADET | 159.4 | TL | PUSHIN KLEMENS
160 443 | RAY KLEMENS VE AKSESUAR | DS10-TW | 10mm², Push-in, 1 giriş-2 çıkış klemens,Sarı | 50 | ADET | 159.4 | TL | PUSHIN KLEMENS
160 444 | RAY KLEMENS VE AKSESUAR | DS10-TW | 10mm², Push-in, 1 giriş-2 çıkış klemens, Kırmızı | 50 | ADET | 159.4 | TL | PUSHIN KLEMENS
160 445 | RAY KLEMENS VE AKSESUAR | DS10-TW | 10mm², Push-in, 1 giriş-2 çıkış klemens, Siyah | 50 | ADET | 159.4 | TL | PUSHIN KLEMENS
160 446 | RAY KLEMENS VE AKSESUAR | DS10-TW | 10mm², Push-in, 1 giriş-2 çıkış klemens, Beyaz | 50 | ADET | 159.4 | TL | PUSHIN KLEMENS
160 447 | RAY KLEMENS VE AKSESUAR | DS10-TW | 10mm², Push-in, 1 giriş-2 çıkış klemens, Turuncu | 50 | ADET | 159.4 | TL | PUSHIN KLEMENS
160 448 | RAY KLEMENS VE AKSESUAR | DS10-TW | 10mm², Push-in, 1 giriş-2 çıkış klemens, Kahverengi | 50 | ADET | 159.4 | TL | PUSHIN KLEMENS
160 449 | RAY KLEMENS VE AKSESUAR | DS10-TW | 10mm², Push-in, 1 giriş-2 çıkış klemens, Bej | 50 | ADET | 159.4 | TL | PUSHIN KLEMENS
160 500 | RAY KLEMENS VE AKSESUAR | DSKKS2.5 | 2.5 mm², Gri, Push-in, Çift Katlı Klemens | 50 | ADET | 62 | TL | PUSHIN KLEMENS
160 501 | RAY KLEMENS VE AKSESUAR | DSKKS2.5 | 2.5 mm², Mavi, Push-in, Çift Katlı Klemens | 50 | ADET | 62 | TL | PUSHIN KLEMENS
160 505 | RAY KLEMENS VE AKSESUAR | DFBS10-5.2 | 10 lu Üst köprü, DS2.5-PE/3L İçin | 50 | ADET | 112.45 | TL | ÜST KÖPRÜ
160 510 | RAY KLEMENS VE AKSESUAR | DSKKS4 | 4 mm², Gri, Push-in, Çift Katlı Klemens | 50 | ADET | 84.1 | TL | PUSHIN KLEMENS
160 511 | RAY KLEMENS VE AKSESUAR | DSKKS4 | 4 mm², Mavi, Push-in, Çift Katlı Klemens | 50 | ADET | 84.1 | TL | PUSHIN KLEMENS
160 550 | RAY KLEMENS VE AKSESUAR | DS6-QU | 6 mm², Gri, Push-in, 2 giriş 2 çıkış klemens | 25 | ADET | 157.3 | TL | PUSHIN KLEMENS
160 551 | RAY KLEMENS VE AKSESUAR | DS6-QU | 6 mm², Mavi, Push-in, 2 giriş 2 çıkış klemens | 25 | ADET | 157.3 | TL | PUSHIN KLEMENS
160 440 | RAY KLEMENS VE AKSESUAR | DS10-TW | 10mm², Push-in, 1 giriş-2 çıkış klemens,Gri | 50 | ADET | 159.4 | TL | PUSHIN KLEMENS
160 441 | RAY KLEMENS VE AKSESUAR | DS10-TW | 10mm², Push-in, 1 giriş-2 çıkış klemens,Mavi | 50 | ADET | 159.4 | TL | PUSHIN KLEMENS
160 580 | RAY KLEMENS VE AKSESUAR | DS2,5-MT | 2,5 mm², Push-in, bıçaklı ayırma klemensi | 100 | ADET | 119 | TL | PUSHIN KLEMENS
160 590 | RAY KLEMENS VE AKSESUAR | DS2,5/1P | 2,5 mm², Push-in, Soketli Klemensler, Gri | 100 | ADET | 34.5 | TL | PUSHIN KLEMENS
160 595 | RAY KLEMENS VE AKSESUAR | DS2,5/1P- PE | 2,5 mm², Push-in, Soketli Klemensler, Topraklama | 100 | ADET | 101 | TL | PUSHIN KLEMENS
160 596 | RAY KLEMENS VE AKSESUAR | DSP2,5-H-L | 2,5 mm², Soket, Sol | 100 | ADET | 62 | TL | PUSHIN KLEMENS
160 597 | RAY KLEMENS VE AKSESUAR | DSP2,5-H-M | 2,5 mm², Soket, Orta | 100 | ADET | 62 | TL | PUSHIN KLEMENS
160 598 | RAY KLEMENS VE AKSESUAR | DSP2,5-H-R | 2,5 mm², Soket, Sağ | 100 | ADET | 62 | TL | PUSHIN KLEMENS
160 599 | RAY KLEMENS VE AKSESUAR | DSP1,5 | Turuncu Tutucu DSP2,5 için | 100 | ADET | 15 | TL | PUSHIN KLEMENS
160 600 | RAY KLEMENS VE AKSESUAR | DS4-HE | 4 mm², Sigortalı klemens, Gri | 100 | ADET | 165 | TL | PUSHIN KLEMENS
160 601 | RAY KLEMENS VE AKSESUAR | DS4-HE | 4 mm², Sigortalı klemens, 24 V AC/DC Ledli, Siyah | 100 | ADET | 355 | TL | PUSHIN KLEMENS
160 603 | RAY KLEMENS VE AKSESUAR | DS4-HE | 4 mm², Sigortalı klemens, 220 V AC/DC Ledli, Siyah | 100 | ADET | 355 | TL | PUSHIN KLEMENS
160 610 | RAY KLEMENS VE AKSESUAR | D-DSKKS2.5 | DSKKS2.5/DSKKS2.5-PE İçin Kapak,Gri | 100 | ADET | 16.5 | TL | NİHAYET PLAKASI
160 700 | RAY KLEMENS VE AKSESUAR | DSI1.5/3 | Sensör klemensi | 50 | ADET | 138 | TL | NİHAYET PLAKASI
160 750 | RAY KLEMENS VE AKSESUAR | D-DSI0 | D-DSI01,5 İçin Kapak, Gri | 50 | ADET | 16.62 | TL | PUSHIN KLEMENS
170 030 | PLC RÖLE | ASR-12VDC-1C | Röle+Soket,Vida Bağlantılı, 1 Kontak | 20 | ADET | 12 | EUR | PLC RÖLE
170 040 | PLC RÖLE | ASR-24VDC-1C | Röle+Soket,Vida Bağlantılı, 1 Kontak | 20 | ADET | 12 | EUR | PLC RÖLE
170 040S | PLC RÖLE | ASR-24VDC-1C SOKET | Soket,Vida Bağlantılı, 1 Kontak | 20 | ADET | SORUNUZ | EUR | PLC RÖLE SOKET
170 043 | PLC RÖLE | SNR-05VDC | Röle+Soket,Vida Bağlantılı, 1 Kontak | 20 | ADET | SORUNUZ | EUR | PLC RÖLE
170 044 | PLC RÖLE | SNR-12VDC | Röle+Soket,Vida Bağlantılı, 1 Kontak | 20 | ADET | SORUNUZ | EUR | PLC RÖLE
170 045 | PLC RÖLE | SNR-24VDC | RÖLE 2-1393236-4 ( Schrack Slimline PCB Relay 24VDC, 1 kontak ) | 20 | ADET | SORUNUZ | EUR | PLC RÖLE
170 046 | PLC RÖLE | SNR-60VDC | 4-1393236-3 ( Schrack Slimline PCB Relay 60VDC, 1 kontak ) | 20 | ADET | SORUNUZ | EUR | PLC RÖLE
170 047 | PLC RÖLE | HF41F/24-ZT | Hongfa, (Slimline PCB Relay 24VDC, 1 kontak) | 20 | ADET | SORUNUZ | EUR | PLC RÖLE
170 120 | PLC RÖLE | ASR-24AC/DC-1C | Röle+Soket,Vida Bağlantılı, 1 Kontak | 20 | ADET | 13 | EUR | PLC RÖLE
170 120S | PLC RÖLE | ASR-24AC/DC-1C SOKET | Soket,Vida Bağlantılı, 1 Kontak | 20 | ADET | SORUNUZ | EUR | PLC RÖLE SOKET
170 130 | PLC RÖLE | ASR-24AC/DC-1C SOKET | Röle+Soket,Vida Bağlantılı, 1 Kontak | 20 | ADET | 18 | EUR | PLC RÖLE
170 130S | PLC RÖLE | ASR-24AC/DC-1C SOKET | Soket,Vida Bağlantılı, 1 Kontak | 20 | ADET | SORUNUZ | EUR | PLC RÖLE SOKET
170 139 | PLC RÖLE | ASR-24AC/DC-1C SOKET | 10 lu, PLC röle için üst köprü Turuncuu | 10 | ADET | 5.8 | EUR | PLC RÖLE ÜST KÖPRÜ
170 140 | PLC RÖLE | ASR-24AC/DC-1C SOKET | Röle+Soket,Pushin Bağlantılı, 1 Kontak | 20 | ADET | SORUNUZ | EUR | PLC RÖLE
170 150 | PLC RÖLE | ASR-24AC/DC-1C SOKET | Röle+Soket,Pushin Bağlantılı, 1 Kontak | 20 | ADET | 13 | EUR | PLC RÖLE
170 150S | PLC RÖLE | ASR-24AC/DC-1C SOKET | Soket,Pushin Bağlantılı, 1 Kontak | 20 | ADET | 13 | EUR | PLC RÖLE SOKET
170 160 | PLC RÖLE | ASR-24AC/DC-1C SOKET | Röle+Soket,Pushin Bağlantılı, 1 Kontak | 20 | ADET | SORUNUZ | EUR | PLC RÖLE
170 160S | PLC RÖLE | ASR-24AC/DC-1C SOKET | Soket,Pushin Bağlantılı, 1 Kontak | 20 | ADET | SORUNUZ | EUR | PLC RÖLE SOKET
170 170 | PLC RÖLE | ASPR-230VAC/DC-1C | Röle+Soket,Pushin Bağlantılı, 1 Kontak | 20 | ADET | SORUNUZ | EUR | PLC RÖLE
170 170S | PLC RÖLE | ASPR-230VAC/DC-1C SOKET | Soket,Pushin Bağlantılı, 1 Kontak | 20 | ADET | SORUNUZ | EUR | PLC RÖLE SOKET
171 000 | DAĞITICI ÜNİTE | PMIT15-6-6x2.5-GY | Push-in bağlantılı dağıtıcı ünite blok, 6mm² giriş, 6*2.5mm² çıkış, Gri | 40 | ADET | 185.3 | TL | DAĞITICI ÜNİTE-PUSHIN
171 010 | DAĞITICI ÜNİTE | PMIT15-6-12x2.5-GY | Push-in bağlantılı dağıtıcı ünite blok, 6mm² giriş, 12*2.5mm² çıkış, Gri | 26 | ADET | 291.3 | TL | DAĞITICI ÜNİTE-PUSHIN
171 020 | DAĞITICI ÜNİTE | PMIT15-6-18x2.5-GY | Push-in bağlantılı dağıtıcı ünite blok, 6mm² giriş, 18*2.5mm² çıkış, Gri | 20 | ADET | 397.4 | TL | DAĞITICI ÜNİTE-PUSHIN
171 030 | DAĞITICI ÜNİTE | PMIT15-6x2.5-GY | Push-in bağlantılı dağıtıcı ünite blok, 6*2.5mm², Gri | 60 | ADET | 150.5 | TL | DAĞITICI ÜNİTE-PUSHIN
171 040 | DAĞITICI ÜNİTE | PMIT15-12x2.5-GY | Push-in bağlantılı dağıtıcı ünite blok, 12*2.5mm², Gri | 32 | ADET | 255.8 | TL | DAĞITICI ÜNİTE-PUSHIN
171 050 | DAĞITICI ÜNİTE | PMIT15-18x2.5-GY | Push-in bağlantılı dağıtıcı ünite blok, 18*2.5mm², Gri | 24 | ADET | 361.7 | TL | DAĞITICI ÜNİTE-PUSHIN
171 060 | DAĞITICI ÜNİTE | PMIT1515-F-DR35 | PMIT15 için DIN rayına montaj aparatı, Gri | 40 | ADET | 42.1 | TL | AKSESUAR
171 070 | DAĞITICI ÜNİTE | PMIT15-Pad-DR15/35 | PMIT15 için DIN rayına dikine montaj aparatı, Gri | 20 | ADET | 62 | TL | AKSESUAR
171 080 | DAĞITICI ÜNİTE | MLX-2x7 | 2x7 KUTUPLU DAĞITICI ÜNİTE, 125 AMPER | 1 | ADET | 209 | TL | DAĞITICI ÜNİTE-VİDA BAĞLANTILI
171 090 | DAĞITICI ÜNİTE | MLX-2x11 | 2x11 KUTUPLU DAĞITICI ÜNİTE, 125 AMPER | 1 | ADET | 298 | TL | DAĞITICI ÜNİTE-VİDA BAĞLANTILI
171 100 | DAĞITICI ÜNİTE | MLX-2x15 | 2x15 KUTUPLU DAĞITICI ÜNİTE, 125 AMPER | 1 | ADET | 385 | TL | DAĞITICI ÜNİTE-VİDA BAĞLANTILI
171 110 | DAĞITICI ÜNİTE | MLX-4x7 | 4x7 KUTUPLU DAĞITICI ÜNİTE, 125 AMPER | 1 | ADET | 385 | TL | DAĞITICI ÜNİTE-VİDA BAĞLANTILI
171 120 | DAĞITICI ÜNİTE | MLX-4x11 | 4x11 KUTUPLU DAĞITICI ÜNİTE, 125 AMPER | 1 | ADET | 577 | TL | DAĞITICI ÜNİTE-VİDA BAĞLANTILI
171 130 | DAĞITICI ÜNİTE | MLX-4x15 | 4x15 KUTUPLU DAĞITICI ÜNİTE , 125 AMPER | 1 | ADET | 720 | TL | DAĞITICI ÜNİTE-VİDA BAĞLANTILI
171 140 | DAĞITICI ÜNİTE | MLX-34-160 | 160 AMPER | 1 | ADET | 1715 | TL | DAĞITICI ÜNİTE-VİDA BAĞLANTILI
171 150 | DAĞITICI ÜNİTE | MLX-34-200A | 200 AMPER | 1 | ADET | 2155 | TL | DAĞITICI ÜNİTE-VİDA BAĞLANTILI
171 160 | DAĞITICI ÜNİTE | MLX-34-250A | 250 AMPER | 1 | ADET | 3000 | TL | DAĞITICI ÜNİTE-VİDA BAĞLANTILI
171 170 | DAĞITICI ÜNİTE | MLX-34-400A | 400 AMPER | 1 | ADET | 4200 | TL | DAĞITICI ÜNİTE-VİDA BAĞLANTILI
171 180 | DAĞITICI ÜNİTE | MLX-80A | TEK KUTUPLU DAĞITICI ÜNİTE, 80 AMPER | 1 | ADET | 177 | TL | DAĞITICI ÜNİTE-VİDA BAĞLANTILI
171 190 | DAĞITICI ÜNİTE | MLX-125A | TEK KUTUPLU DAĞITICI ÜNİTE, 125 AMPER | 1 | ADET | 365 | TL | DAĞITICI ÜNİTE-VİDA BAĞLANTILI
171 200 | DAĞITICI ÜNİTE | MLX-160A | TEK KUTUPLU DAĞITICI ÜNİTE, 160 AMPER | 1 | ADET | 370 | TL | DAĞITICI ÜNİTE-VİDA BAĞLANTILI
171 210 | DAĞITICI ÜNİTE | MLX-250A | TEK KUTUPLU DAĞITICI ÜNİTE, 250 AMPER | 1 | ADET | 1060 | TL | DAĞITICI ÜNİTE-VİDA BAĞLANTILI
171 220 | DAĞITICI ÜNİTE | MLX-400A | TEK KUTUPLU DAĞITICI ÜNİTE, 400 AMPER | 1 | ADET | 1120 | TL | DAĞITICI ÜNİTE-VİDA BAĞLANTILI
171 230 | DAĞITICI ÜNİTE | MLX-500A | TEK KUTUPLU DAĞITICI ÜNİTE, 500 AMPER | 1 | ADET | 1300 | TL | DAĞITICI ÜNİTE-VİDA BAĞLANTILI
180 010 | RAY KLEMENS VE AKSESUAR | STB2.5 | 2.5 mm², Gri, Yay Baskılı, 1 giriş-1 çıkış klemens | 100 | ADET | 18.6 | TL | YAY BASKILI KLEMENS
180 011 | RAY KLEMENS VE AKSESUAR | STB2.5 | 2.5 mm², Mavi, Yay Baskılı, 1 giriş-1 çıkış klemens | 100 | ADET | 18.6 | TL | YAY BASKILI KLEMENS
180 012 | RAY KLEMENS VE AKSESUAR | STB2.5 | 2.5 mm², Yeşil, Yay Baskılı, 1 giriş-1 çıkış klemens | 100 | ADET | 18.6 | TL | YAY BASKILI KLEMENS
180 013 | RAY KLEMENS VE AKSESUAR | STB2.5 | 2.5 mm², Sarı, Yay Baskılı, 1 giriş-1 çıkış klemens | 100 | ADET | 18.6 | TL | YAY BASKILI KLEMENS
180 014 | RAY KLEMENS VE AKSESUAR | STB2.5 | 2.5 mm², Kırmızı, Yay Baskılı, 1 giriş-1 çıkış klemens | 100 | ADET | 18.6 | TL | YAY BASKILI KLEMENS
180 015 | RAY KLEMENS VE AKSESUAR | STB2.5 | 2.5 mm², Siyah, Yay Baskılı, 1 giriş-1 çıkış klemens | 100 | ADET | 18.6 | TL | YAY BASKILI KLEMENS
180 016 | RAY KLEMENS VE AKSESUAR | STB2.5 | 2.5 mm², Beyaz, Yay Baskılı, 1 giriş-1 çıkış klemens | 100 | ADET | 18.6 | TL | YAY BASKILI KLEMENS
180 017 | RAY KLEMENS VE AKSESUAR | STB2.5 | 2.5 mm², Turuncu, Yay Baskılı, 1 giriş-1 çıkış klemens | 100 | ADET | 18.6 | TL | YAY BASKILI KLEMENS
180 018 | RAY KLEMENS VE AKSESUAR | STB2.5 | 2.5 mm², Kahverengi, Yay Baskılı, 1 giriş-1 çıkış klem | 100 | ADET | 18.6 | TL | YAY BASKILI KLEMENS
180 019 | RAY KLEMENS VE AKSESUAR | STB2.5 | 2.5 mm², Bej, Yay Baskılı, 1 giriş-1 çıkış klemens | 100 | ADET | 18.6 | TL | YAY BASKILI KLEMENS
180 020 | RAY KLEMENS VE AKSESUAR | STB4 | 4 mm², Gri, Yay Baskılı, 1 giriş-1 çıkış klemens | 100 | ADET | 24.5 | TL | YAY BASKILI KLEMENS
180 021 | RAY KLEMENS VE AKSESUAR | STB4 | 4 mm², Mavi, Yay Baskılı, 1 giriş-1 çıkış klemens | 100 | ADET | 24.5 | TL | YAY BASKILI KLEMENS
180 022 | RAY KLEMENS VE AKSESUAR | STB4 | 4 mm², Yeşil, Yay Baskılı, 1 giriş-1 çıkış klemens | 100 | ADET | 24.5 | TL | YAY BASKILI KLEMENS
180 023 | RAY KLEMENS VE AKSESUAR | STB4 | 4 mm², Sarı, Yay Baskılı, 1 giriş-1 çıkış klemens | 100 | ADET | 24.5 | TL | YAY BASKILI KLEMENS
180 024 | RAY KLEMENS VE AKSESUAR | STB4 | 4 mm², Kırmızı, Yay Baskılı, 1 giriş-1 çıkış klemens | 100 | ADET | 24.5 | TL | YAY BASKILI KLEMENS
180 025 | RAY KLEMENS VE AKSESUAR | STB4 | 4 mm², Siyah, Yay Baskılı, 1 giriş-1 çıkış klemens | 100 | ADET | 24.5 | TL | YAY BASKILI KLEMENS
180 026 | RAY KLEMENS VE AKSESUAR | STB4 | 4 mm², Beyaz, Yay Baskılı, 1 giriş-1 çıkış klemens | 100 | ADET | 24.5 | TL | YAY BASKILI KLEMENS
180 027 | RAY KLEMENS VE AKSESUAR | STB4 | 4 mm², Turuncu, Yay Baskılı, 1 giriş-1 çıkış klemens | 100 | ADET | 24.5 | TL | YAY BASKILI KLEMENS
180 028 | RAY KLEMENS VE AKSESUAR | STB4 | 4 mm², Kahverengi, Yay Baskılı, 1 giriş-1 çıkış klemen | 100 | ADET | 24.5 | TL | YAY BASKILI KLEMENS
180 029 | RAY KLEMENS VE AKSESUAR | STB4 | 4 mm², Bej, Yay Baskılı, 1 giriş-1 çıkış klemens | 100 | ADET | 24.5 | TL | YAY BASKILI KLEMENS
180 030 | RAY KLEMENS VE AKSESUAR | STB6 | 6 mm², Gri, Yay Baskılı, 1 giriş-1 çıkış klemens | 50 | ADET | 40.5 | TL | YAY BASKILI KLEMENS
180 031 | RAY KLEMENS VE AKSESUAR | STB6 | 6 mm², Mavi, Yay Baskılı, 1 giriş-1 çıkış klemens | 50 | ADET | 40.5 | TL | YAY BASKILI KLEMENS
180 032 | RAY KLEMENS VE AKSESUAR | STB6 | 6 mm², Yeşil, Yay Baskılı, 1 giriş-1 çıkış klemens | 50 | ADET | 40.5 | TL | YAY BASKILI KLEMENS
180 033 | RAY KLEMENS VE AKSESUAR | STB6 | 6 mm², Sarı, Yay Baskılı, 1 giriş-1 çıkış klemens | 50 | ADET | 40.5 | TL | YAY BASKILI KLEMENS
180 034 | RAY KLEMENS VE AKSESUAR | STB6 | 6 mm², Kırmızı, Yay Baskılı, 1 giriş-1 çıkış klemens | 50 | ADET | 40.5 | TL | YAY BASKILI KLEMENS
180 035 | RAY KLEMENS VE AKSESUAR | STB6 | 6 mm², Siyah, Yay Baskılı, 1 giriş-1 çıkış klemens | 50 | ADET | 40.5 | TL | YAY BASKILI KLEMENS
180 036 | RAY KLEMENS VE AKSESUAR | STB6 | 6 mm², Beyaz, Yay Baskılı, 1 giriş-1 çıkış klemens | 50 | ADET | 40.5 | TL | YAY BASKILI KLEMENS
180 037 | RAY KLEMENS VE AKSESUAR | STB6 | 6 mm², Turuncu, Yay Baskılı, 1 giriş-1 çıkış klemens | 50 | ADET | 40.5 | TL | YAY BASKILI KLEMENS
180 038 | RAY KLEMENS VE AKSESUAR | STB6 | 6 mm², Kahverengi, Yay Baskılı, 1 giriş-1 çıkış klemen | 100 | ADET | 40.5 | TL | YAY BASKILI KLEMENS
180 039 | RAY KLEMENS VE AKSESUAR | STB6 | 6 mm², Bej, Yay Baskılı, 1 giriş-1 çıkış klemens | 100 | ADET | 40.5 | TL | YAY BASKILI KLEMENS
180 040 | RAY KLEMENS VE AKSESUAR | STB10 | 10 mm², Gri, Yay Baskılı, 1 giriş-1 çıkış klemens | 20 | ADET | 64 | TL | YAY BASKILI KLEMENS
180 041 | RAY KLEMENS VE AKSESUAR | STB10 | 10 mm², Mavi, Yay Baskılı, 1 giriş-1 çıkış klemens | 20 | ADET | 64 | TL | YAY BASKILI KLEMENS
180 042 | RAY KLEMENS VE AKSESUAR | STB10 | 10 mm², Yeşil, Yay Baskılı, 1 giriş-1 çıkış klemens | 100 | ADET | 64 | TL | YAY BASKILI KLEMENS
180 043 | RAY KLEMENS VE AKSESUAR | STB10 | 10 mm², Sarı, Yay Baskılı, 1 giriş-1 çıkış klemens | 100 | ADET | 64 | TL | YAY BASKILI KLEMENS
180 044 | RAY KLEMENS VE AKSESUAR | STB10 | 10 mm², Kırmızı, Yay Baskılı, 1 giriş-1 çıkış klemens | 100 | ADET | 64 | TL | YAY BASKILI KLEMENS
180 045 | RAY KLEMENS VE AKSESUAR | STB10 | 10 mm², Siyah, Yay Baskılı, 1 giriş-1 çıkış klemens | 100 | ADET | 64 | TL | YAY BASKILI KLEMENS
180 046 | RAY KLEMENS VE AKSESUAR | STB10 | 10 mm², Beyaz, Yay Baskılı, 1 giriş-1 çıkış klemens | 100 | ADET | 64 | TL | YAY BASKILI KLEMENS
180 047 | RAY KLEMENS VE AKSESUAR | STB10 | 10 mm², Turuncu, Yay Baskılı, 1 giriş-1 çıkış klemens | 100 | ADET | 64 | TL | YAY BASKILI KLEMENS
180 048 | RAY KLEMENS VE AKSESUAR | STB10 | 10 mm², Kahverengi, Yay Baskılı, 1 giriş-1 çıkış klemens | 100 | ADET | 64 | TL | YAY BASKILI KLEMENS
180 049 | RAY KLEMENS VE AKSESUAR | STB10 | 10 mm², Bej, Yay Baskılı, 1 giriş-1 çıkış klemens | 100 | ADET | 64 | TL | YAY BASKILI KLEMENS
180 061 | RAY KLEMENS VE AKSESUAR | STB2.5-PE | 2.5 mm², Yay Baskılı, Topraklama, 1 giriş-1 çıkış klemens, | 100 | ADET | 75 | TL | YAY BASKILI KLEMENS
180 062 | RAY KLEMENS VE AKSESUAR | STB4-PE | 4 mm², Yay Baskılı, Topraklama, 1 giriş-1 çıkış klemens, | 100 | ADET | 89 | TL | YAY BASKILI KLEMENS
180 063 | RAY KLEMENS VE AKSESUAR | STB6-PE | 6 mm², Yay Baskılı, Topraklama, 1 giriş-1 çıkış klemens, | 50 | ADET | 124.32 | TL | YAY BASKILI KLEMENS
180 064 | RAY KLEMENS VE AKSESUAR | STB10-PE | 10 mm², Yay Baskılı, Topraklama, 1 giriş-1 çıkış klemens, | 20 | ADET | 164.64 | TL | YAY BASKILI KLEMENS
180 080 | RAY KLEMENS VE AKSESUAR | STB2.5-TW | 2.5 mm², Gri, Yay baskılı, 1 giriş-2 çıkış klemens | 50 | ADET | 40 | TL | YAY BASKILI KLEMENS
180 081 | RAY KLEMENS VE AKSESUAR | STB2.5-TW | 2.5 mm², Mavi, Yay baskılı, 1 giriş-2 çıkış klemens | 50 | ADET | 40 | TL | YAY BASKILI KLEMENS
180 082 | RAY KLEMENS VE AKSESUAR | STB2.5-TW | 2.5 mm², Yeşil, Yay baskılı, 1 giriş-2 çıkış klemens | 50 | ADET | 40 | TL | YAY BASKILI KLEMENS
180 083 | RAY KLEMENS VE AKSESUAR | STB2.5-TW | 2.5 mm², Sarı, Yay baskılı, 1 giriş-2 çıkış klemens | 50 | ADET | 40 | TL | YAY BASKILI KLEMENS
180 084 | RAY KLEMENS VE AKSESUAR | STB2.5-TW | 2.5 mm², Kırmızı, Yay baskılı, 1 giriş-2 çıkış klemens | 50 | ADET | 40 | TL | YAY BASKILI KLEMENS
180 085 | RAY KLEMENS VE AKSESUAR | STB2.5-TW | 2.5 mm², Siyah, Yay baskılı, 1 giriş-2 çıkış klemens | 50 | ADET | 40 | TL | YAY BASKILI KLEMENS
180 086 | RAY KLEMENS VE AKSESUAR | STB2.5-TW | 2.5 mm², Beyaz, Yay baskılı, 1 giriş-2 çıkış klemens | 50 | ADET | 40 | TL | YAY BASKILI KLEMENS
180 087 | RAY KLEMENS VE AKSESUAR | STB2.5-TW | 2.5 mm², Turuncu, Yay baskılı, 1 giriş-2 çıkış klemens | 50 | ADET | 40 | TL | YAY BASKILI KLEMENS
180 088 | RAY KLEMENS VE AKSESUAR | STB2.5-TW | 2.5 mm², Kahverengi, Yay baskılı, 1 giriş-2 çıkış klemens | 50 | ADET | 40 | TL | YAY BASKILI KLEMENS
180 089 | RAY KLEMENS VE AKSESUAR | STB2.5-TW | 2.5 mm², Bej, Yay baskılı, 1 giriş-2 çıkış klemens | 50 | ADET | 40 | TL | YAY BASKILI KLEMENS
180 111 | RAY KLEMENS VE AKSESUAR | STB2.5-TW-PE | 2.5 mm², Yay baskılı, Topraklama, 1 giriş-2 çıkış klemens | 100 | ADET | 110 | TL | YAY BASKILI KLEMENS
180 130 | RAY KLEMENS VE AKSESUAR | STB2.5-QU | 2.5 mm², Gri, Yay baskılı, 2 giriş-2 çıkış klemens | 50 | ADET | 58 | TL | YAY BASKILI KLEMENS
180 151 | RAY KLEMENS VE AKSESUAR | STB2.5-QU-PE | 2.5 mm², Yay baskılı, Topraklama, 2 giriş-2 çıkış klemens, | 50 | ADET | 123 | TL | YAY BASKILI KLEMENS
180 156 | RAY KLEMENS VE AKSESUAR | STB4-2L-PE | 4 mm², Yay baskılı, Çift Katlı Klemens, Topraklama | 50 | ADET | 145 | TL | YAY BASKILI KLEMENS
180 160 | RAY KLEMENS VE AKSESUAR | STB2.5-2L | 2.5 mm², Gri, Yay baskılı, Çift Katlı Klemens | 50 | ADET | 55 | TL | YAY BASKILI KLEMENS
180 161 | RAY KLEMENS VE AKSESUAR | STB2.5-2L | 2.5 mm², Mavi, Yay baskılı, Çift Katlı Klemens | 50 | ADET | 55 | TL | YAY BASKILI KLEMENS
180 220 | RAY KLEMENS VE AKSESUAR | D-STB2.5 | STB2.5 & STB2.5PE İçin kapak, Gri | 100 | ADET | 13.75 | TL | NİHAYET PLAKASI
180 221 | RAY KLEMENS VE AKSESUAR | D-STB2.5 | STB2.5 & STB2.5PE İçin kapak, Mavi | 100 | ADET | 13.75 | TL | NİHAYET PLAKASI
180 230 | RAY KLEMENS VE AKSESUAR | D-STB4 | STB4 & STB4PE İçin kapak, Gri | 100 | ADET | 14.37 | TL | NİHAYET PLAKASI
180 231 | RAY KLEMENS VE AKSESUAR | D-STB4 | STB4 & STB4PE İçin kapak, Mavi | 100 | ADET | 14.37 | TL | NİHAYET PLAKASI
180 240 | RAY KLEMENS VE AKSESUAR | D-STB6 | STB6 & STB6PE İçin kapak, Gri | 50 | ADET | 14.85 | TL | NİHAYET PLAKASI
180 241 | RAY KLEMENS VE AKSESUAR | D-STB6 | STB6 & STB6PE İçin kapak, Mavi | 50 | ADET | 14.85 | TL | NİHAYET PLAKASI
180 250 | RAY KLEMENS VE AKSESUAR | D-STB10 | STB10 & STB10PE İçin kapak, Gri | 50 | ADET | 15.25 | TL | NİHAYET PLAKASI
180 251 | RAY KLEMENS VE AKSESUAR | D-STB10 | STB10 & STB10PE İçin kapak, Mavi | 50 | ADET | 15.25 | TL | NİHAYET PLAKASI
180 280 | RAY KLEMENS VE AKSESUAR | D-STB2.5-TW | STB2.5TW & STB2.5TW-PE İçin Kapak, Gri | 50 | ADET | 14.41 | TL | NİHAYET PLAKASI
180 281 | RAY KLEMENS VE AKSESUAR | D-STB2.5-TW | STB2.5TW & STB2.5TW-PE İçin Kapak, Mavi | 100 | ADET | 14.41 | TL | NİHAYET PLAKASI
180 320 | RAY KLEMENS VE AKSESUAR | D-STB2.5-QU | STB2.5QU & STB2.5QU-PE İçin Kapak, Gri | 50 | ADET | 14.41 | TL | NİHAYET PLAKASI
180 321 | RAY KLEMENS VE AKSESUAR | D-STB2.5-QU | STB2.5QU & STB2.5QU-PE İçin Kapak, Mavi | 50 | ADET | 14.41 | TL | NİHAYET PLAKASI
180 350 | RAY KLEMENS VE AKSESUAR | D-STB4-2L | STB4-2L İçin Kapak, Gri | 50 | ADET | 14.41 | TL | NİHAYET PLAKASI
180 351 | RAY KLEMENS VE AKSESUAR | D-STB4-2L | STB4-2L İçin Kapak, Mavi | 50 | ADET | 14.41 | TL | NİHAYET PLAKASI